## A-FC2020
Meldegruppe | Melder | Gebäude | Etage | Melderort | Melderart
1401 | 1 | A | EG | ÜE Meldung von SIGMANET Nordgelände | tech.Kontakt
1401 | 2 | A | EG | ÜE Meldung von SIGMANET Nordgelände | tech.Kontakt
ÜE1401 |  | A | EG | Nordgelände zur Feuerwehr | ÜE
ST140101 |  | A | EG | Feuerwehrblitzleuchte | Steuerung

## A-FC2060
Meldegruppe | Melder | Gebäude | Etage | Melderort | Melderart
140000 | 1 | A-F | KG | Raum K158 Lüfterzentrale | Mehrkriterienmelder
140001 | 1 | A-F | KG | Raum K181 | Rauchmelder
140001 | 2 | A-F | KG | Raum K181 | Rauchmelder
140001 | 3 | A-F | KG | Raum K180 Datenraum | Rauchmelder
140001 | 4 | A-F | KG | Raum K180 Hausversorgung | Rauchmelder
140001 | 5 | A-F | KG | Raum K180 Hausversorgung | Rauchmelder
140002 | 1 | A-F | KG | Flur bei Raum K151 | Rauchmelder
140002 | 2 | A-F | KG | Flur bei Raum K151 | Rauchmelder
140002 | 3 | A-F | KG | Flur bei Raum K151 | Rauchmelder
140002 | 4 | A-F | KG | Flur bei Raum K151 | Rauchmelder
140002 | 5 | A-F | KG | Flur bei Raum K152a | Rauchmelder
140002 | 6 | A-F | KG | Flur bei Raum K153 | Rauchmelder
140002 | 7 | A-F | KG | Flur bei Raum K157 | Rauchmelder
140002 | 8 | A-F | KG | Flur bei Raum K155 | Rauchmelder
140002 | 9 | A-F | KG | Flur bei Raum K155 | Rauchmelder
140002 | 10 | A-F | KG | Flur bei Raum K178 an Rampe | Rauchmelder
140002 | 11 | A-F | KG | Flur bei Raum K178 an Rampe | Rauchmelder
140003 | 1 | A-F | KG | Flur bei Raum K157 | Rauchmelder
140003 | 2 | A-F | KG | Flur bei Raum K157 | Rauchmelder
140003 | 3 | A-F | KG | Flur bei Raum K157 | Rauchmelder
140003 | 4 | A-F | KG | Flur bei Raum K157 | Rauchmelder
140003 | 5 | A-F | KG | Flur bei Raum K161 | Rauchmelder
140003 | 6 | A-F | KG | Flur bei Raum K161 | Rauchmelder
140003 | 7 | A-F | KG | Flur bei Raum K164 | Mehrkriterienmelder
140003 | 8 | A-F | KG | Flur bei Raum K162 | Rauchmelder
140003 | 9 | A-F | KG | Flur bei Raum K163 | Rauchmelder
140004 | 1 | A-F | KG | Flur bei Raum K157 in ZwD | Rauchmelder
140004 | 2 | A-F | KG | Flur bei Raum K157 in ZwD | Rauchmelder
140004 | 3 | A-F | KG | Flur bei Raum K162 in ZwD | Rauchmelder
140004 | 4 | A-F | KG | Flur bei Raum K162 in ZwD | Rauchmelder
140004 | 5 | A-F | KG | Flur bei Raum K163 in ZwD | Rauchmelder
140004 | 6 | A-F | KG | Flur bei Raum K164 in ZwD | Rauchmelder
140004 | 7 | A-F | KG | Flur bei Raum K164 in ZwD | Rauchmelder
140004 | 8 | A-F | KG | Flur bei Raum K162 in ZwD | Rauchmelder
140005 | 1 | A-F | KG | Serverraum K175 neben Damen WC | Rauchmelder
140006 | 1 | A-F | KG | Serverraum K175 neben Damen WC in ZwD | Rauchmelder
140007 | 1 | A-F | KG | Flur bei Raum K165 | Rauchmelder
140007 | 2 | A-F | KG | Flur bei Raum K165 | Rauchmelder
140007 | 3 | A-F | KG | Flur bei Raum K165 | Rauchmelder
140008 | 1 | A-F | KG | Flur bei Raum K165 in ZwD | Rauchmelder
140008 | 2 | A-F | KG | Flur bei Raum K165 in ZwD | Rauchmelder
140008 | 3 | A-F | KG | Flur bei Raum K165 in ZwD | Rauchmelder
140009 | 1 | A-F | KG | Raum K163 - Hausversorgung | Rauchmelder
140009 | 2 | A-F | KG | Raum K163 - Hausversorgung | Rauchmelder
140010 | 1 | A-F | KG | Raum K161 Architekturmuseum | Rauchmelder
140010 | 2 | A-F | KG | Raum K161 Architekturmuseum | Rauchmelder
140010 | 3 | A-F | KG | Raum K160 Universitätsbibliothek | Rauchmelder
140010 | 4 | A-F | KG | Raum K160 Universitätsbibliothek | Rauchmelder
140011 | 1 | A-H | KG | Flur bei Raum K106 | Rauchmelder
140011 | 2 | A-H | KG | Flur bei Raum K105 | Rauchmelder
140011 | 3 | A-H | KG | Flur bei Raum K104 | Rauchmelder
140011 | 4 | A-H | KG | Flur bei Notausgang Treppe B | Mehrkriterienmelder
140011 | 5 | A-H | KG | Flur bei Raum K103 | Rauchmelder
140011 | 6 | A-H | KG | Flur bei Raum K103 | Rauchmelder
140011 | 7 | A-H | KG | Flur bei Raum K101 | Rauchmelder
140011 | 8 | A-H | KG | Flur bei Raum K101 | Rauchmelder
140011 | 9 | A-H | KG | Flur bei Raum K120 | Rauchmelder
140011 | 10 | A-H | KG | Flur bei Raum K120 | Rauchmelder
140011 | 11 | A-H | KG | Flur bei Raum K120a | Rauchmelder
140011 | 12 | A-H | KG | Flur bei Raum K120a | Rauchmelder
140011 | 13 | A-H | KG | Flur bei Raum K120c | Rauchmelder
140012 | 1 | A-H | KG | Flur bei Raum K120c | Rauchmelder
140012 | 2 | A-H | KG | Flur bei Raum K118 | Rauchmelder
140012 | 3 | A-H | KG | Flur bei Raum K110a | Rauchmelder
140012 | 4 | A-H | KG | Flur bei Raum K110 | Rauchmelder
140012 | 5 | A-H | KG | Flur bei Raum K108 | Rauchmelder
140012 | 6 | A-H | KG | Flur bei Raum K109 | Rauchmelder
140012 | 7 | A-H | KG | Flur bei Raum K109a | Rauchmelder
140012 | 8 | A-H | KG | Flur zum Flachbau bei Raum K109b | Rauchmelder
140012 | 9 | A-H | KG | Flur bei Treppenhaus A | Mehrkriterienmelder
140013 | 1 | A-H | KG | Raum K109 Niederspannung | Rauchmelder
140013 | 2 | A-H | KG | Raum K109 Niederspannung | Rauchmelder
140014 | 1 | A-H | KG | Treppenhaus A | Mehrkriterienmelder
140014 | 2 | A-H | KG | Treppenhaus A im Steiger | Mehrkriterienmelder
140015 | 1 | A-H | KG | Raum K111 | Rauchmelder
140015 | 2 | A-H | KG | Raum K118 | Rauchmelder
140016 | 1 | A-H | KG | Raum K111 in ZwD | Rauchmelder
140016 | 2 | A-H | KG | Raum K118 in ZwD | Rauchmelder
140017 | 1 | A-F | KG | Architekturmuseum Raum K171 | Mehrkriterienmelder
140017 | 2 | A-F | KG | Architekturmuseum Raum K171 | Mehrkriterienmelder
140017 | 3 | A-F | KG | Architekturmuseum Raum K171 | Mehrkriterienmelder
140017 | 4 | A-F | KG | Architekturmuseum Raum K171 | Mehrkriterienmelder
140017 | 5 | A-F | KG | Architekturmuseum Raum K171 | Mehrkriterienmelder
140018 | 1 | A-H | KG | Raum K110a Löschmittelraum | Mehrkriterienmelder
140018 | 2 | A-H | KG | Raum K110b Lüftungszentrale | Mehrkriterienmelder
140019 | 1 | A-H | KG | Raum K109a Telefonhauptverteiler | Mehrkriterienmelder
140019 | 2 | A-H | KG | Raum K109a Telefonhauptverteiler | Rauchmelder
140020 | 1 | A-H | KG | Flur bei Treppe B in ZwD | Rauchmelder
140021 | 1 | A-H | KG | Flur bei Treppe A in ZwD | Rauchmelder
140022 | 1 | A-H | KG | Gang hinter Raum K109b | Mehrkriterienmelder
140022 | 2 | A-H | KG | Gang hinter Raum K109b | Mehrkriterienmelder
140022 | 3 | A-H | KG | Gang hinter Raum K109a | Mehrkriterienmelder
140022 | 4 | A-H | KG | Gang hinter Raum K110 | Mehrkriterienmelder
140023 | 1 | A-H | KG | Gang hinter Raum K110 | Mehrkriterienmelder
140023 | 2 | A-H | KG | Gang hinter Raum K110b | Mehrkriterienmelder
140023 | 3 | A-H | KG | Gang hinter Raum K120c | Mehrkriterienmelder
140023 | 4 | A-H | KG | Gang hinter Raum K120a | Mehrkriterienmelder
140024 | 1 | A-H | KG | Raum K110 | Mehrkriterienmelder
140024 | 2 | A-H | KG | Raum K110 | Mehrkriterienmelder
140025 | 1 | A-H | KG | Raum K120c | Mehrkriterienmelder
140025 | 2 | A-H | KG | Raum K120c | Mehrkriterienmelder
140025 | 3 | A-H | KG | Raum K120b | Mehrkriterienmelder
140025 | 4 | A-H | KG | Raum K120a | Mehrkriterienmelder
140025 | 5 | A-H | KG | Raum K120a | Mehrkriterienmelder
140026 | 1 | A-H | KG | Raum K120 | Mehrkriterienmelder
140026 | 2 | A-H | KG | Raum K119 | Mehrkriterienmelder
140026 | 3 | A-H | KG | Raum K119 | Mehrkriterienmelder
140027 | 1 | A-H | KG | Raum K101 | Wärmemelder
140027 | 2 | A-H | KG | Raum K101 | Wärmemelder
140027 | 3 | A-H | KG | Raum K101 | Wärmemelder
140027 | 4 | A-H | KG | Raum K101 | Wärmemelder
140027 | 5 | A-H | KG | Raum K101 | Wärmemelder
140027 | 6 | A-H | KG | Raum K101 | Wärmemelder
140027 | 7 | A-H | KG | Raum K102 | Rauchmelder
140028 | 1 | A-H | KG | Raum K103 | Mehrkriterienmelder
140028 | 2 | A-H | KG | Raum K103 | Mehrkriterienmelder
140028 | 3 | A-H | KG | Raum K104 | Mehrkriterienmelder
140028 | 4 | A-H | KG | Raum K105 | Mehrkriterienmelder
140028 | 5 | A-H | KG | Raum K106 | Mehrkriterienmelder
140029 | 1 | A-H | KG | Raum K114 | Mehrkriterienmelder
140029 | 2 | A-H | KG | Raum K113 | Mehrkriterienmelder
140029 | 3 | A-H | KG | Raum K112 | Mehrkriterienmelder
140030 | 1 | A-F | KG | Raum K108a | Mehrkriterienmelder
140030 | 2 | A-F | KG | Raum K108a | Mehrkriterienmelder
140031 | 1 | A-H | KG | Treppenhaus B | Mehrkriterienmelder
140031 | 2 | A-H | KG | Treppenhaus B im Steiger | Mehrkriterienmelder
140032 | 1 | A-H | KG | Raum K108 | Mehrkriterienmelder
140032 | 2 | A-H | KG | Raum K108 | Mehrkriterienmelder
140032 | 3 | A-H | KG | Raum K107 | Mehrkriterienmelder
140032 | 4 | A-H | KG | Raum K107 | Mehrkriterienmelder
140033 | 1 | A-F | KG | Architekturmuseum K176/177 - Linearmelder | Linearmelder
140033 | 2 | A-F | KG | Architekturmuseum K176/177 - Linearmelder | Linearmelder
140034 | 1 | A-F | KG | Architekturmuseum Studiensaal K176/177 | Mehrkriterienmelder
140034 | 2 | A-F | KG | Architekturmuseum Studiensaal K176/177 | Mehrkriterienmelder
140034 | 3 | A-F | KG | Architekturmuseum Studiensaal K176/177 | Mehrkriterienmelder
140035 | 1 | A-F | KG | Architekturmuseum Raum K171 Elektroverteilung | Mehrkriterienmelder
140036 | 1 | A-F | KG | Architekturmuseum Raum K166 Halle | Mehrkriterienmelder
140036 | 2 | A-F | KG | Architekturmuseum Raum K166 Halle | Mehrkriterienmelder
140036 | 3 | A-F | KG | Architekturmuseum Raum K166 Halle | Mehrkriterienmelder
140037 | 1 | A-F | KG | Raum K177 | Mehrkriterienmelder
140060 | 1 | A-F | KG | Raum K181 | Handfeuermelder
140060 | 2 | A-F | KG | Flur bei Raum K181 | Handfeuermelder
140060 | 3 | A-F | KG | Flur bei Raum K153 | Handfeuermelder
140060 | 4 | A-F | KG | Flur bei Raum K151 | Handfeuermelder
140061 | 1 | A-F | KG | Flur bei Raum K157 | Handfeuermelder
140061 | 2 | A-F | KG | Flur bei Raum K162 | Handfeuermelder
140062 | 1 | A-F | KG | Flur bei Raum K165 | Handfeuermelder
140062 | 2 | A-F | KG | Treppenhaus | Handfeuermelder
140063 | 1 | A-F | KG | Raum K158 | Handfeuermelder
140064 | 1 | A-H | KG | Treppenhaus A | Handfeuermelder
140064 | 2 | A-H | KG | Notausgang bei Treppe A | Handfeuermelder
140065 | 1 | A-H | KG | Flur bei Raum K109a | Handfeuermelder
140066 | 1 | A-H | KG | Treppenhaus B | Handfeuermelder
140066 | 2 | A-H | KG | Notausgang bei Treppe B | Handfeuermelder
140067 | 1 | A-H | KG | Flur bei Raum K120a | Handfeuermelder
140068 | 1 | A-F | KG | Architekturmuseum K176/177 | Handfeuermelder
140080 | 1 | A-F | KG | Architekturmuseum R.K171 WASSERSCHADEN | tech.Kontakt
140100 | 1 | A-F | EG | Architekturmuseum R.084 Magazin | Mehrkriterienmelder
140100 | 2 | A-F | EG | Architekturmuseum R.084 Magazin | Mehrkriterienmelder
140100 | 3 | A-F | EG | Architekturmuseum R.084 Magazin | Mehrkriterienmelder
140100 | 4 | A-F | EG | Architekturmuseum R.084 Magazin | Mehrkriterienmelder
140100 | 5 | A-F | EG | Architekturmuseum R.084 Magazin | Mehrkriterienmelder
140101 | 1 | A-H | EG | Raum 016 - Brandmeldezentralenraum | Rauchmelder
140102 | 1 | A-H | EG | Foyer bei Wendeltreppe | Mehrkriterienmelder
140102 | 2 | A-H | EG | Foyer bei Wendeltreppe | Mehrkriterienmelder
140102 | 3 | A-H | EG | Flur bei Raum 001 | Mehrkriterienmelder
140102 | 4 | A-H | EG | Flur bei Pförtnerloge | Mehrkriterienmelder
140103 | 1 | A-H | EG | Treppe A | Mehrkriterienmelder
140103 | 2 | A-H | EG | Treppe A im Steiger | Mehrkriterienmelder
140103 | 3 | A-H | EG | Raum 015 WC Personal in ZwD | Mehrkriterienmelder
140104 | 1 | A-H | EG | Flur bei Raum 002 | Mehrkriterienmelder
140104 | 2 | A-H | EG | Flur bei Raum 005 | Mehrkriterienmelder
140105 | 1 | A-H | EG | Raum 014/114 | Mehrkriterienmelder
140105 | 2 | A-H | EG | Raum 014/114 | Mehrkriterienmelder
140106 | 1 | A-H | EG | Flur bei Raum 008 | Mehrkriterienmelder
140106 | 2 | A-H | EG | Flur bei Aufzüge (Zweiergruppe) | Mehrkriterienmelder
140106 | 3 | A-H | EG | Eingang Nord | Mehrkriterienmelder
140107 | 1 | A-H | EG | Raum 012 Meisterbüro Werkstatt | Mehrkriterienmelder
140107 | 2 | A-H | EG | Raum 011 Werkstatt | Wärmemelder
140107 | 3 | A-H | EG | Raum 011 Werkstatt | Wärmemelder
140107 | 4 | A-H | EG | Raum 011 Werkstatt | Wärmemelder
140107 | 5 | A-H | EG | Raum 011 Werkstatt | Wärmemelder
140107 | 6 | A-H | EG | Raum 011 Werkstatt | Wärmemelder
140107 | 7 | A-H | EG | Raum 011 Werkstatt | Wärmemelder
140108 | 1 | A-H | EG | Treppe B | Mehrkriterienmelder
140108 | 2 | A-H | EG | Treppe B im Steiger | Mehrkriterienmelder
140109 | 1 | A-H | EG | Pförtnerloge | Mehrkriterienmelder
140109 | 2 | A-H | EG | Raum 001 | Mehrkriterienmelder
140109 | 3 | A-H | EG | Raum 001 | Mehrkriterienmelder
140109 | 4 | A-H | EG | Raum 001 | Mehrkriterienmelder
140160 | 1 | A-H | EG | Pförtnerloge | Handfeuermelder
140161 | 1 | A-H | EG | Flur an Treppe A / Raum 001 | Handfeuermelder
140161 | 2 | A-H | EG | Hauptfoyer Ausgang rechts | Handfeuermelder
140161 | 3 | A-H | EG | Hauptfoyer Ausgang links | Handfeuermelder
140162 | 1 | A-H | EG | Flur an Treppe B / Raum 006 | Handfeuermelder
140163 | 1 | A-H | EG | Eingang Nord | Handfeuermelder
140163 | 2 | A-H | EG | Treppe bei Raum 011/012 | Handfeuermelder
140164 | 1 | A-F | EG | Ausgang zum Vorplatz | Handfeuermelder
140164 | 2 | A-F | EG | Cafeteria | Handfeuermelder
140165 | 1 | A-F | EG | im Raum 053 Hörsaal | Handfeuermelder
140166 | 1 | A-F | EG | im Raum 055 | Handfeuermelder
140167 | 1 | A-F | EG | am Raum 062 Ausgang Richtung Wasserbau | Handfeuermelder
140168 | 1 | A-F | EG | am Raum 051 | Handfeuermelder
140169 | 1 | A-F | EG | Treppenhaus | Handfeuermelder
140170 | 1 | A-H | EG | Pförtnerloge - Haualarmtaster | Hausalarmtaster
140180 | 1 | A-H | KG | R. K110a - Löschanlage Schwund Flaschenrack | Löschanlage
140181 | 1 | A-H | KG | R. K110a - Löschanlage Schwund Steuerflasche | Löschanlage
140182 | 1 | A-H | EG | FAT/FBF Störung | tech.Kontakt
140190 | 1 | A-H | KG | R. K110a - Löschung Pförtnerloge ausgelöst | Löschanlage
140200 | 1 | A-F | 1.OG | Galerie Foyer | Mehrkriterienmelder
140200 | 2 | A-F | 1.OG | Galerie Foyer | Mehrkriterienmelder
140200 | 3 | A-F | 1.OG | Galerie Foyer | Mehrkriterienmelder
140200 | 4 | A-F | 1.OG | Galerie Foyer | Mehrkriterienmelder
140200 | 5 | A-F | 1.OG | Galerie Foyer | Mehrkriterienmelder
140200 | 6 | A-F | 1.OG | Galerie Foyer | Mehrkriterienmelder
140200 | 7 | A-F | 1.OG | Galerie Foyer | Mehrkriterienmelder
140200 | 8 | A-F | 1.OG | Galerie Foyer | Mehrkriterienmelder
140201 | 1 | A-H | 1.OG | Galerie bei Treppe Foyer | Mehrkriterienmelder
140201 | 2 | A-H | 1.OG | Galerie vor Aufzüge/Foyer | Mehrkriterienmelder
140201 | 3 | A-H | 1.OG | Galerie Übergang zum Flachbau | Mehrkriterienmelder
140201 | 4 | A-H | 1.OG | Galerie bei Raum 120 | Mehrkriterienmelder
140202 | 1 | A-H | 1.OG | Raum 014/114 | Mehrkriterienmelder
140202 | 2 | A-H | 1.OG | Raum 014/114 | Mehrkriterienmelder
140202 | 3 | A-H | 1.OG | Raum 014/114 | Mehrkriterienmelder
140202 | 4 | A-H | 1.OG | Raum 014/114 | Mehrkriterienmelder
140203 | 1 | A-H | 1.OG | Treppe A | Mehrkriterienmelder
140203 | 2 | A-H | 1.OG | Treppe A im Steiger | Mehrkriterienmelder
140204 | 1 | A-H | 1.OG | Flur bei Raum 101b | Mehrkriterienmelder
140204 | 2 | A-H | 1.OG | Flur bei Raum 103 | Mehrkriterienmelder
140204 | 3 | A-H | 1.OG | Flur bei Raum 105 | Mehrkriterienmelder
140205 | 1 | A-H | 1.OG | Hauptfoyer - Linearmelder | Linearmelder
140205 | 2 | A-H | 1.OG | Hauptfoyer - Linearmelder | Linearmelder
140206 | 1 | A-H | 1.OG | Flur bei Raum 109 | Mehrkriterienmelder
140206 | 2 | A-H | 1.OG | Flur bei Raum 110a | Mehrkriterienmelder
140206 | 3 | A-H | 1.OG | Flur bei Aufzüge (Zweiergruppe) | Mehrkriterienmelder
140206 | 4 | A-H | 1.OG | Flur bei Raum 112 | Mehrkriterienmelder
140207 | 1 | A-H | 1.OG | Treppe B | Mehrkriterienmelder
140207 | 2 | A-H | 1.OG | Treppe B im Steiger | Mehrkriterienmelder
140208 | 1 | A-H | 1.OG | Raum 119 | Mehrkriterienmelder
140208 | 2 | A-H | 1.OG | Raum 120 TUBIT | Mehrkriterienmelder
140209 | 1 | A-H | 1.OG | Raum 120 in ZwD | Mehrkriterienmelder
140210 | 1 | A-F | 1.OG | Bibliothek | Mehrkriterienmelder
140210 | 2 | A-F | 1.OG | Bibliothek | Mehrkriterienmelder
140210 | 3 | A-F | 1.OG | Bibliothek | Mehrkriterienmelder
140210 | 4 | A-F | 1.OG | Bibliothek | Mehrkriterienmelder
140210 | 5 | A-F | 1.OG | Bibliothek | Mehrkriterienmelder
140210 | 6 | A-F | 1.OG | Bibliothek | Mehrkriterienmelder
140210 | 7 | A-F | 1.OG | Bibliothek | Mehrkriterienmelder
140210 | 8 | A-F | 1.OG | Bibliothek | Mehrkriterienmelder
140210 | 9 | A-F | 1.OG | Bibliothek | Mehrkriterienmelder
140211 | 1 | A-F | 1.OG | Bibliothek | Mehrkriterienmelder
140211 | 2 | A-F | 1.OG | Bibliothek | Mehrkriterienmelder
140211 | 3 | A-F | 1.OG | Bibliothek | Mehrkriterienmelder
140211 | 4 | A-F | 1.OG | Bibliothek | Mehrkriterienmelder
140211 | 5 | A-F | 1.OG | Bibliothek | Mehrkriterienmelder
140211 | 6 | A-F | 1.OG | Bibliothek | Mehrkriterienmelder
140211 | 7 | A-F | 1.OG | Bibliothek | Mehrkriterienmelder
140211 | 8 | A-F | 1.OG | Bibliothek | Mehrkriterienmelder
140211 | 9 | A-F | 1.OG | Bibliothek | Mehrkriterienmelder
140211 | 10 | A-F | 1.OG | Bibliothek | Mehrkriterienmelder
140211 | 11 | A-F | 1.OG | Bibliothek | Mehrkriterienmelder
140211 | 12 | A-F | 1.OG | Bibliothek | Mehrkriterienmelder
140211 | 13 | A-F | 1.OG | Bibliothek | Mehrkriterienmelder
140211 | 14 | A-F | 1.OG | Bibliothek | Mehrkriterienmelder
140211 | 15 | A-F | 1.OG | Bibliothek | Mehrkriterienmelder
140260 | 1 | A-H | 1.OG | Flur bei Treppe A / Raum 121 | Handfeuermelder
140260 | 2 | A-H | 1.OG | Flur bei Treppe A / Raum 102 | Handfeuermelder
140260 | 3 | A-H | 1.OG | Raum 114 Ausstellung | Handfeuermelder
140261 | 1 | A-H | 1.OG | Flur bei Treppe B / Raum 108 | Handfeuermelder
140262 | 1 | A-F | 1.OG | Galerie Foyer | Handfeuermelder
140263 | 1 | A-F | 1.OG | Treppenhaus | Handfeuermelder
140264 | 1 | A-F | 1.OG | am Raum 153 | Handfeuermelder
140265 | 1 | A-F | 1.OG | Bibliothek | Handfeuermelder
140270 | 1 | A-F | 1.OG | Bibliothek - Hausalarmtaster | Hausalarmtaster
140301 | 1 | A-H | 2.OG | Flur bei Raum 206 | Mehrkriterienmelder
140301 | 2 | A-H | 2.OG | Flur bei Raum 206 | Mehrkriterienmelder
140301 | 3 | A-H | 2.OG | Flur bei Raum 206 | Mehrkriterienmelder
140301 | 4 | A-H | 2.OG | Flur bei Raum 201b | Mehrkriterienmelder
140301 | 5 | A-H | 2.OG | Flur bei Raum 201b | Mehrkriterienmelder
140301 | 6 | A-H | 2.OG | Flur bei Raum 201a | Mehrkriterienmelder
140302 | 1 | A-H | 2.OG | Flur bei Raum 204 | Mehrkriterienmelder
140302 | 2 | A-H | 2.OG | Flur bei Raum 204 | Mehrkriterienmelder
140302 | 3 | A-H | 2.OG | Flur bei Raum 204 | Mehrkriterienmelder
140302 | 4 | A-H | 2.OG | Flur bei Raum 203 | Mehrkriterienmelder
140302 | 5 | A-H | 2.OG | Flur bei Raum 203 | Mehrkriterienmelder
140302 | 6 | A-H | 2.OG | Flur bei Raum 203 | Mehrkriterienmelder
140303 | 1 | A-H | 2.OG | Raum 206 - Linearmelder | Linearmelder
140304 | 1 | A-H | 2.OG | Raum 205 - Linearmelder | Linearmelder
140304 | 2 | A-H | 2.OG | Raum 205 - Linearmelder | Linearmelder
140305 | 1 | A-H | 2.OG | Raum 204b - Linearmelder | Linearmelder
140306 | 1 | A-H | 2.OG | Treppe B | Mehrkriterienmelder
140306 | 2 | A-H | 2.OG | Treppe B im Steiger | Mehrkriterienmelder
140307 | 1 | A-H | 2.OG | Raum 203 - Linearmelder | Linearmelder
140308 | 1 | A-H | 2.OG | Raum 202 - Linearmelder | Linearmelder
140309 | 1 | A-H | 2.OG | Flur bei Raum 202 | Mehrkriterienmelder
140309 | 2 | A-H | 2.OG | Flur bei Raum 202 | Mehrkriterienmelder
140310 | 1 | A-H | 2.OG | Treppe A | Mehrkriterienmelder
140310 | 2 | A-H | 2.OG | Treppe A im Steiger | Mehrkriterienmelder
140311 | 1 | A-H | 2.OG | Raum 204a - Linearmelder | Linearmelder
140360 | 1 | A-H | 2.OG | Flur bei Raum 201b | Handfeuermelder
140360 | 2 | A-H | 2.OG | Flur bei Raum 206 | Handfeuermelder
140361 | 1 | A-H | 2.OG | Flur bei Raum 204 | Handfeuermelder
140361 | 2 | A-H | 2.OG | Flur bei Raum 203 | Handfeuermelder
140362 | 1 | A-F | 2.OG | Treppenhaus | Handfeuermelder
140400 | 1 | A-H | 3.OG | Raum 339 | Mehrkriterienmelder
140400 | 2 | A-H | 3.OG | Raum 340 | Mehrkriterienmelder
140400 | 3 | A-H | 3.OG | Raum 340 | Mehrkriterienmelder
140400 | 4 | A-H | 3.OG | Raum 341 | Mehrkriterienmelder
140400 | 5 | A-H | 3.OG | Raum 341 | Mehrkriterienmelder
140400 | 6 | A-H | 3.OG | Raum 342 | Mehrkriterienmelder
140400 | 7 | A-H | 3.OG | Raum 342 | Mehrkriterienmelder
140400 | 8 | A-H | 3.OG | Raum 343 | Mehrkriterienmelder
140400 | 9 | A-H | 3.OG | Raum 343 | Mehrkriterienmelder
140401 | 1 | A-H | 3.OG | Raum 336 | Mehrkriterienmelder
140401 | 2 | A-H | 3.OG | Raum 336 | Mehrkriterienmelder
140401 | 3 | A-H | 3.OG | Raum 335 | Mehrkriterienmelder
140401 | 4 | A-H | 3.OG | Raum 335 | Mehrkriterienmelder
140401 | 5 | A-H | 3.OG | Raum 334 | Mehrkriterienmelder
140401 | 6 | A-H | 3.OG | Raum 334 | Mehrkriterienmelder
140401 | 7 | A-H | 3.OG | Raum 333 | Mehrkriterienmelder
140401 | 8 | A-H | 3.OG | Raum 333 | Mehrkriterienmelder
140401 | 9 | A-H | 3.OG | Raum 332 | Mehrkriterienmelder
140402 | 1 | A-H | 3.OG | Flur bei Raum 329 | Mehrkriterienmelder
140402 | 2 | A-H | 3.OG | Flur bei Raum 327 | Mehrkriterienmelder
140402 | 3 | A-H | 3.OG | Flur bei Raum 324 | Mehrkriterienmelder
140402 | 4 | A-H | 3.OG | Flur bei Raum 303-305 | Mehrkriterienmelder
140402 | 5 | A-H | 3.OG | Flur bei Raum 303-305 an Freitreppe | Mehrkriterienmelder
140402 | 6 | A-H | 3.OG | Flur bei Raum 301 | Mehrkriterienmelder
140403 | 1 | A-H | 3.OG | Flur bei Raum 323 | Mehrkriterienmelder
140403 | 2 | A-H | 3.OG | Flur bei Raum 321 | Mehrkriterienmelder
140403 | 3 | A-H | 3.OG | Flur bei Raum 309 | Mehrkriterienmelder
140403 | 4 | A-H | 3.OG | Flur bei Raum 306 | Mehrkriterienmelder
140404 | 1 | A-H | 3.OG | Treppe A | Mehrkriterienmelder
140404 | 2 | A-H | 3.OG | Treppe A im Steiger | Mehrkriterienmelder
140405 | 1 | A-H | 3.OG | Raum 344 Teeküche | Wärmemelder
140406 | 1 | A-H | 3.OG | Flur bei Raum 318 | Mehrkriterienmelder
140406 | 2 | A-H | 3.OG | Flur bei Raum 316 | Mehrkriterienmelder
140406 | 3 | A-H | 3.OG | Flur bei Raum 314 | Mehrkriterienmelder
140406 | 4 | A-H | 3.OG | Flur bei Raum 313 | Mehrkriterienmelder
140406 | 5 | A-H | 3.OG | Flur bei Raum 312 | Mehrkriterienmelder
140406 | 6 | A-H | 3.OG | Flur bei Raum 310 | Mehrkriterienmelder
140407 | 1 | A-H | 3.OG | Treppe B | Mehrkriterienmelder
140407 | 2 | A-H | 3.OG | Treppe B im Steiger | Mehrkriterienmelder
140408 | 1 | A-H | 3.OG | Raum 331 D-WC in ZwD | Mehrkriterienmelder
140460 | 1 | A-H | 3.OG | Flur bei Treppe A | Handfeuermelder
140460 | 2 | A-H | 3.OG | Flur bei Raum 327 | Handfeuermelder
140461 | 1 | A-H | 3.OG | Flur bei Treppe B | Handfeuermelder
140461 | 2 | A-H | 3.OG | Flur bei Raum 316 | Handfeuermelder
140501 | 1 | A-H | 4.OG | Flur bei Raum 415 | Mehrkriterienmelder
140501 | 2 | A-H | 4.OG | Flur bei Raum 411 | Mehrkriterienmelder
140501 | 3 | A-H | 4.OG | Flur bei Raum 411 | Mehrkriterienmelder
140502 | 1 | A-H | 4.OG | Treppe A | Mehrkriterienmelder
140502 | 2 | A-H | 4.OG | Treppe A im Steiger | Mehrkriterienmelder
140504 | 1 | A-H | 4.OG | Flur bei Raum 409 | Mehrkriterienmelder
140504 | 2 | A-H | 4.OG | Flur bei Raum 409 | Mehrkriterienmelder
140505 | 1 | A-H | 4.OG | Raum 402 | Mehrkriterienmelder
140506 | 1 | A-H | 4.OG | Raum 401 - Linearmelder | Linearmelder
140507 | 1 | A-H | 4.OG | Flur bei Raum 406 | Mehrkriterienmelder
140507 | 2 | A-H | 4.OG | Flur bei Raum 406 | Mehrkriterienmelder
140507 | 3 | A-H | 4.OG | Flur bei Raum 404 | Mehrkriterienmelder
140508 | 1 | A-H | 4.OG | Raum 403 - Linearmelder | Linearmelder
140510 | 1 | A-H | 4.OG | Treppe B | Mehrkriterienmelder
140510 | 2 | A-H | 4.OG | Treppe B im Steiger | Mehrkriterienmelder
140511 | 1 | A-H | 4.OG | Raum 419 Teeküche | Wärmemelder
140512 | 1 | A-H | 4.OG | Raum 420 WC-D in ZwD | Mehrkriterienmelder
140560 | 1 | A-H | 4.OG | an Treppe A im Raum 401 | Handfeuermelder
140560 | 2 | A-H | 4.OG | an Treppe A bei Raum 410 | Handfeuermelder
140561 | 1 | A-H | 4.OG | an Treppe B im Raum 403 | Handfeuermelder
140561 | 2 | A-H | 4.OG | an Treppe B bei Raum 407 | Handfeuermelder
140601 | 1 | A-H | 5.OG | Treppe A | Mehrkriterienmelder
140601 | 2 | A-H | 5.OG | Treppe A im Steiger | Mehrkriterienmelder
140602 | 1 | A-H | 5.OG | Flur bei Raum 501 | Mehrkriterienmelder
140602 | 2 | A-H | 5.OG | Flur bei Raum 502 | Mehrkriterienmelder
140602 | 3 | A-H | 5.OG | Flur bei Raum 503 | Mehrkriterienmelder
140603 | 1 | A-H | 5.OG | Flur bei Raum 505 | Mehrkriterienmelder
140603 | 2 | A-H | 5.OG | Flur bei Raum 507 | Mehrkriterienmelder
140604 | 1 | A-H | 5.OG | Flur bei Raum 508 | Mehrkriterienmelder
140604 | 2 | A-H | 5.OG | Flur bei Raum 508 | Mehrkriterienmelder
140604 | 3 | A-H | 5.OG | Flur bei Raum 508 | Mehrkriterienmelder
140605 | 1 | A-H | 5.OG | Treppe B | Mehrkriterienmelder
140605 | 2 | A-H | 5.OG | Treppe B im Steiger | Mehrkriterienmelder
140606 | 1 | A-H | 5.OG | Raum 513 - Linearmelder | Linearmelder
140607 | 1 | A-H | 5.OG | Raum 512 - Linearmelder | Linearmelder
140608 | 1 | A-H | 5.OG | Raum 511 - Linearmelder | Linearmelder
140609 | 1 | A-H | 5.OG | Raum 516 Technik | Mehrkriterienmelder
140609 | 2 | A-H | 5.OG | Raum 515 Teeküche | Wärmemelder
140610 | 1 | A-H | 5.OG | Raum 514 WC-D in ZwD | Mehrkriterienmelder
140611 | 1 | A-H | 5.OG | Freifläche zwischen Raum 505/512 - Linearmelder | Linearmelder
140660 | 1 | A-H | 5.OG | an Treppe A bei Raum 502 | Handfeuermelder
140660 | 2 | A-H | 5.OG | an Treppe A im Raum 512 | Handfeuermelder
140661 | 1 | A-H | 5.OG | an Treppe B bei Raum 508 | Handfeuermelder
140661 | 2 | A-H | 5.OG | an Treppe B im Raum 511 | Handfeuermelder
140700 | 1 | A-H | 6.OG | Raum 636 | Mehrkriterienmelder
140700 | 2 | A-H | 6.OG | Raum 637 | Mehrkriterienmelder
140700 | 3 | A-H | 6.OG | Raum 637 | Mehrkriterienmelder
140700 | 4 | A-H | 6.OG | Raum 638 | Mehrkriterienmelder
140700 | 5 | A-H | 6.OG | Raum 638 | Mehrkriterienmelder
140700 | 6 | A-H | 6.OG | Raum 639 | Mehrkriterienmelder
140700 | 7 | A-H | 6.OG | Raum 639 | Mehrkriterienmelder
140700 | 8 | A-H | 6.OG | Raum 640 | Mehrkriterienmelder
140701 | 1 | A-H | 6.OG | Raum 633 | Mehrkriterienmelder
140701 | 2 | A-H | 6.OG | Raum 632 | Mehrkriterienmelder
140701 | 3 | A-H | 6.OG | Raum 632 | Mehrkriterienmelder
140701 | 4 | A-H | 6.OG | Raum 631 | Mehrkriterienmelder
140701 | 5 | A-H | 6.OG | Raum 631 | Mehrkriterienmelder
140701 | 6 | A-H | 6.OG | Raum 630 | Mehrkriterienmelder
140701 | 7 | A-H | 6.OG | Raum 630 | Mehrkriterienmelder
140701 | 8 | A-H | 6.OG | Raum 629 | Mehrkriterienmelder
140702 | 1 | A-H | 6.OG | Treppe B im Steiger | Mehrkriterienmelder
140702 | 2 | A-H | 6.OG | Treppe B | Mehrkriterienmelder
140703 | 1 | A-H | 6.OG | Flur bei Raum 620 | Mehrkriterienmelder
140703 | 2 | A-H | 6.OG | Flur bei Raum 619 | Mehrkriterienmelder
140703 | 3 | A-H | 6.OG | Flur bei Raum 605 | Mehrkriterienmelder
140703 | 4 | A-H | 6.OG | Flur bei Raum 607 | Mehrkriterienmelder
140704 | 1 | A-H | 6.OG | Flur bei Raum 601 | Mehrkriterienmelder
140704 | 2 | A-H | 6.OG | Flur bei Raum 602-603 | Mehrkriterienmelder
140704 | 3 | A-H | 6.OG | Flur bei Raum 604 | Mehrkriterienmelder
140704 | 4 | A-H | 6.OG | Flur bei Raum 621-622 | Mehrkriterienmelder
140704 | 5 | A-H | 6.OG | Flur bei Raum 623 | Mehrkriterienmelder
140704 | 6 | A-H | 6.OG | Flur bei Raum 626 | Mehrkriterienmelder
140705 | 1 | A-H | 6.OG | Raum 642 Technik TUBIT | Mehrkriterienmelder
140705 | 2 | A-H | 6.OG | Raum 641 Teeküche | Wärmemelder
140706 | 1 | A-H | 6.OG | Flur bei Raum 609 | Mehrkriterienmelder
140706 | 2 | A-H | 6.OG | Flur bei Raum 610 | Mehrkriterienmelder
140706 | 3 | A-H | 6.OG | Flur bei Raum 612 | Mehrkriterienmelder
140706 | 4 | A-H | 6.OG | Flur bei Raum 613 | Mehrkriterienmelder
140706 | 5 | A-H | 6.OG | Flur bei Raum 614-616 | Mehrkriterienmelder
140706 | 6 | A-H | 6.OG | Flur bei Raum 617 | Mehrkriterienmelder
140707 | 1 | A-H | 6.OG | Treppe A | Mehrkriterienmelder
140707 | 2 | A-H | 6.OG | Treppe A im Steiger | Mehrkriterienmelder
140710 | 1 | A-H | 6.OG | Raum 628 D-WC in ZwD | Mehrkriterienmelder
140760 | 1 | A-H | 6.OG | Flur bei Treppe A / Raum 604 | Handfeuermelder
140760 | 2 | A-H | 6.OG | Flur bei Treppe A / Raum 621 | Handfeuermelder
140761 | 1 | A-H | 6.OG | Flur bei Treppe B / Raum 608 | Handfeuermelder
140761 | 2 | A-H | 6.OG | Flur bei Treppe B / Raum 618 | Handfeuermelder
140801 | 1 | A-H | 7.OG | Flur bei Raum 715 | Mehrkriterienmelder
140801 | 2 | A-H | 7.OG | Flur bei Raum 712 | Mehrkriterienmelder
140801 | 3 | A-H | 7.OG | Flur bei Raum 711 | Mehrkriterienmelder
140802 | 1 | A-H | 7.OG | Flur bei Raum 710b | Mehrkriterienmelder
140802 | 2 | A-H | 7.OG | Flur bei Raum 710a | Mehrkriterienmelder
140803 | 1 | A-H | 7.OG | Flur bei Raum 709 | Mehrkriterienmelder
140803 | 2 | A-H | 7.OG | Flur bei Raum 706-708 | Mehrkriterienmelder
140803 | 3 | A-H | 7.OG | Flur bei Raum 705 | Mehrkriterienmelder
140804 | 1 | A-H | 7.OG | Raum 704 - Linearmelder | Linearmelder
140805 | 1 | A-H | 7.OG | Raum 702-703 | Mehrkriterienmelder
140805 | 2 | A-H | 7.OG | Raum 702-703 | Mehrkriterienmelder
140806 | 1 | A-H | 7.OG | Raum 701 - Linearmelder | Linearmelder
140809 | 1 | A-H | 7.OG | Raum 718 Technik | Mehrkriterienmelder
140809 | 2 | A-H | 7.OG | Raum 719 Teeküche | Wärmemelder
140810 | 1 | A-H | 7.OG | Treppe A | Mehrkriterienmelder
140810 | 2 | A-H | 7.OG | Treppe A im Steiger | Mehrkriterienmelder
140811 | 1 | A-H | 7.OG | Treppe B | Mehrkriterienmelder
140811 | 2 | A-H | 7.OG | Treppe B im Steiger | Mehrkriterienmelder
140812 | 1 | A-H | 7.OG | Raum 720 D-WC in ZwD | Mehrkriterienmelder
140860 | 1 | A-H | 7.OG | Raum 701 bei Treppe A | Handfeuermelder
140860 | 2 | A-H | 7.OG | Flur bei Treppe A / Raum 711 | Handfeuermelder
140861 | 1 | A-H | 7.OG | Raum 704 bei Treppe B | Handfeuermelder
140861 | 2 | A-H | 7.OG | Flur bei Treppe B / Raum 709 | Handfeuermelder
140900 | 1 | A-H | 8.OG | zwischen Raum 815-816 bei Treppe A | Mehrkriterienmelder
140901 | 1 | A-H | 8.OG | Flur bei Raum 801 | Mehrkriterienmelder
140901 | 2 | A-H | 8.OG | Flur bei Raum 802 | Mehrkriterienmelder
140902 | 1 | A-H | 8.OG | Treppe A im Steiger | Mehrkriterienmelder
140902 | 2 | A-H | 8.OG | Treppe A | Mehrkriterienmelder
140903 | 1 | A-H | 8.OG | Flur bei Raum 805 | Mehrkriterienmelder
140903 | 2 | A-H | 8.OG | Flur bei Raum 807 | Mehrkriterienmelder
140903 | 3 | A-H | 8.OG | Flur bei Raum 808 | Mehrkriterienmelder
140904 | 1 | A-H | 8.OG | Flur bei Raum 810 | Mehrkriterienmelder
140904 | 2 | A-H | 8.OG | Flur bei Raum 811 | Mehrkriterienmelder
140904 | 3 | A-H | 8.OG | Flur bei Raum 813 | Mehrkriterienmelder
140905 | 1 | A-H | 8.OG | Treppe B im Steiger | Mehrkriterienmelder
140905 | 2 | A-H | 8.OG | Treppe B | Mehrkriterienmelder
140906 | 1 | A-H | 8.OG | Raum 814 - Linearmelder | Linearmelder
140907 | 1 | A-H | 8.OG | Raum 815 - Linearmelder | Linearmelder
140908 | 1 | A-H | 8.OG | Raum 816 - Linearmelder | Linearmelder
140909 | 1 | A-H | 8.OG | Raum 819 Technik | Mehrkriterienmelder
140909 | 2 | A-H | 8.OG | Raum 818 Teeküche | Wärmemelder
140910 | 1 | A-H | 8.OG | Raum 817 D-WC in ZwD | Mehrkriterienmelder
140960 | 1 | A-H | 8.OG | zwischen Raum 815-816 bei Treppe A | Handfeuermelder
140960 | 2 | A-H | 8.OG | Flur bei Treppe A / Raum 805 | Handfeuermelder
140961 | 1 | A-H | 8.OG | Flur bei Treppe B / Raum 809 | Handfeuermelder
140961 | 2 | A-H | 8.OG | Raum 814 bei Treppe B | Handfeuermelder
141001 | 1 | A-H | 9.OG | Flur bei Raum 901 | Mehrkriterienmelder
141001 | 2 | A-H | 9.OG | Flur bei Raum 903 | Mehrkriterienmelder
141001 | 3 | A-H | 9.OG | Flur bei Raum 904 | Mehrkriterienmelder
141001 | 4 | A-H | 9.OG | Flur bei Raum 919 | Mehrkriterienmelder
141001 | 5 | A-H | 9.OG | Flur bei Raum 920a | Mehrkriterienmelder
141001 | 6 | A-H | 9.OG | Flur bei Raum 921 | Mehrkriterienmelder
141002 | 1 | A-H | 9.OG | Treppe A im Steiger | Mehrkriterienmelder
141002 | 2 | A-H | 9.OG | Treppe A | Mehrkriterienmelder
141003 | 1 | A-H | 9.OG | Flur bei Raum 904 | Mehrkriterienmelder
141003 | 2 | A-H | 9.OG | Flur bei Raum 904 | Mehrkriterienmelder
141003 | 3 | A-H | 9.OG | Flur bei Raum 914 | Mehrkriterienmelder
141003 | 4 | A-H | 9.OG | Flur bei Raum 916 | Mehrkriterienmelder
141004 | 1 | A-H | 9.OG | Flur bei Raum 906 | Mehrkriterienmelder
141004 | 2 | A-H | 9.OG | Flur bei Raum 907 | Mehrkriterienmelder
141004 | 3 | A-H | 9.OG | Flur bei Raum 909 | Mehrkriterienmelder
141004 | 4 | A-H | 9.OG | Flur bei Raum 910 | Mehrkriterienmelder
141004 | 5 | A-H | 9.OG | Flur bei Raum 911 | Mehrkriterienmelder
141004 | 6 | A-H | 9.OG | Flur bei Raum 912 | Mehrkriterienmelder
141005 | 1 | A-H | 9.OG | Treppe B | Mehrkriterienmelder
141006 | 1 | A-H | 9.OG | Treppe B im Steiger | Mehrkriterienmelder
141006 | 2 | A-H | 9.OG | Raum 926 - Aufzugsmaschinenraum | Mehrkriterienmelder
141007 | 1 | A-H | 9.OG | Flur zwischen Raum 904-916 - Linearmelder | Linearmelder
141008 | 1 | A-H | 9.OG | Raum 923 Teeküche | Wärmemelder
141060 | 1 | A-H | 9.OG | Flur bei Treppe A / Raum 919 | Handfeuermelder
141060 | 2 | A-H | 9.OG | Flur bei Treppe A / Raum 904 | Handfeuermelder
141061 | 1 | A-H | 9.OG | Flur bei Treppe B / Raum 905 | Handfeuermelder
141061 | 2 | A-H | 9.OG | Flur bei Treppe B / Raum 912 | Handfeuermelder
141101 | 1 | A-H | 10.OG | Raum 1002 bei Treppe A | Mehrkriterienmelder
141101 | 2 | A-H | 10.OG | Raum 1002 bei Treppe A | Mehrkriterienmelder
141101 | 3 | A-H | 10.OG | Treppe A im Steiger | Mehrkriterienmelder
141102 | 1 | A-H | 11.OG | Raum 1104 hinter Revisionsluke | Mehrkriterienmelder
141103 | 1 | A-H | 11.OG | Raum 1101 bei Treppe A | Mehrkriterienmelder
141103 | 2 | A-H | 11.OG | Raum 1102 bei Treppe A | Mehrkriterienmelder
141103 | 3 | A-H | 11.OG | Treppe A | Mehrkriterienmelder
141104 | 1 | A-H | 11.OG | Raum 1104 bei Treppe B | Mehrkriterienmelder
141104 | 2 | A-H | 11.OG | Raum 1104 bei Treppe B | Mehrkriterienmelder
141105 | 1 | A-H | 11.OG | Treppe B | Mehrkriterienmelder
141107 | 1 | A-H | 10.OG | Treppe A | Mehrkriterienmelder
141107 | 2 | A-H | 10.OG | Raum 1001 bei Treppe A | Mehrkriterienmelder
141160 | 1 | A-H | 11.OG | Treppe A | Handfeuermelder
141160 | 2 | A-H | 10.OG | Treppe A | Handfeuermelder
141161 | 1 | A-H | 11.OG | Treppe B | Handfeuermelder
143001 | 1 | A-H | 9.OG | Freitreppe Nord - OSID Linearmelder | Linearmelder
143002 | 1 | A-H | 7.OG | Freitreppe Nord - OSID Linearmelder | Linearmelder
143003 | 1 | A-H | 5.OG | Freitreppe Nord - OSID Linearmelder | Linearmelder
143004 | 1 | A-H | 2.OG | Freitreppe Nord - OSID Linearmelder | Linearmelder
143011 | 1 | A-H | 8.OG | Freitreppe Süd - OSID Linearmelder | Linearmelder
143012 | 1 | A-H | 7.OG | Freitreppe Süd - OSID Linearmelder | Linearmelder
143013 | 1 | A-H | 4.OG | Freitreppe Süd - OSID Linearmelder | Linearmelder
143014 | 1 | A-H | 2.OG | Freitreppe Süd - OSID Linearmelder | Linearmelder
143801 | 1 | A-H | 9.OG | Freitreppe Nord - OSID Linearmelder Störung | tech.Kontakt
143802 | 1 | A-H | 7.OG | Freitreppe Nord - OSID Linearmelder Störung | tech.Kontakt
143803 | 1 | A-H | 5.OG | Freitreppe Nord - OSID Linearmelder Störung | tech.Kontakt
143804 | 1 | A-H | 2.OG | Freitreppe Nord - OSID Linearmelder Störung | tech.Kontakt
143811 | 1 | A-H | 8.OG | Freitreppe Süd - OSID Linearmelder Störung | tech.Kontakt
143812 | 1 | A-H | 7.OG | Freitreppe Süd - OSID Linearmelder Störung | tech.Kontakt
143813 | 1 | A-H | 4.OG | Freitreppe Süd - OSID Linearmelder Störung | tech.Kontakt
143814 | 1 | A-H | 2.OG | Freitreppe Süd - OSID Linearmelder Störung | tech.Kontakt
146001 | 1 | A-F | KG | Architekturmuseum - EMA Alarm | tech.Kontakt
146002 | 1 | A-F | KG | Architekturmuseum - EMA Störung | tech.Kontakt
146003 | 1 | A-H | EG/1.OG | R. 014/114 Austellungsraum - EMA Alarm | tech.Kontakt
146004 | 1 | A-H | EG/1.OG | R. 014/114 Austellungsraum - EMA Störung | tech.Kontakt
147080 | 1 | A-H | EG | Raum 016 - Abschaltung Hausalarmanlage A-F | tech.Kontakt
147081 | 1 | A-H | EG | Raum 016 - Netzstörung Hausalarmanlage A-F | tech.Kontakt
147082 | 1 | A-H | EG | Raum 016 - Batteriestörung Hausalarmanlage A-F | tech.Kontakt
147083 | 1 | A-H | EG | Hausalarmsteuerung A-F ausgelöst | tech.Kontakt
140001 | 1 | A-H | 9.OG | Treppe A Zugang zum 10.OG | Hupe
140001 | 2 | A-H | 9.OG | Treppe A | Hupe
140001 | 3 | A-H | 10.OG | Raum 1002 bei Treppe A | Hupe
140001 | 4 | A-H | 11.OG | Raum 1101 bei Treppe A | Blitz/Hupe
140001 | 5 | A-H | 11.OG | Raum 1101 bei Treppe A | Blitz/Hupe
140001 | 6 | A-H | 10.OG | Raum 1001 bei Treppe A | Hupe
140001 | 7 | A-H | 9.OG | Flur bei Raum 904 | Hupe
140001 | 8 | A-H | 9.OG | Flur bei Raum 920b | Hupe
140001 | 9 | A-H | 9.OG | Flur bei Raum 919 | Hupe
140001 | 10 | A-H | 9.OG | Flur bei Raum 905 | Hupe
140001 | 11 | A-H | 9.OG | Flur bei Raum 906 | Hupe
140001 | 12 | A-H | 9.OG | Flur bei Raum 911 | Hupe
140001 | 13 | A-H | 9.OG | Raum 926 | Blitz/Hupe
140001 | 14 | A-H | 11.OG | Raum 1104 bei Treppe B | Blitz/Hupe
140001 | 15 | A-H | 11.OG | Raum 1103 bei Treppe B | Hupe
140001 | 16 | A-H | 9.OG | Flur bei Raum 912 | Hupe
140001 | 17 | A-H | 9.OG | Raum 909 | Hupe
140001 | 18 | A-H | 9.OG | Raum 908 | Hupe
140001 | 19 | A-H | 9.OG | Raum 907 | Hupe
140001 | 20 | A-H | 9.OG | Raum 906 | Hupe
140001 | 21 | A-H | 9.OG | Raum 905 | Hupe
140001 | 22 | A-H | 9.OG | Raum 904 | Hupe
140001 | 23 | A-H | 9.OG | Raum 902 | Hupe
140001 | 24 | A-H | 9.OG | Raum 901 | Hupe
140001 | 25 | A-H | 9.OG | Raum 903 | Hupe
140001 | 26 | A-H | 9.OG | Raum 911 | Hupe
140001 | 27 | A-H | 9.OG | Raum 910 | Hupe
140001 | 28 | A-H | 9.OG | Raum 914 | Hupe
140001 | 29 | A-H | 9.OG | Raum 915 | Hupe
140001 | 30 | A-H | 9.OG | Raum 916 | Hupe
140001 | 31 | A-H | 9.OG | Raum 917 | Hupe
140001 | 32 | A-H | 9.OG | Raum 919 | Hupe
140001 | 33 | A-H | 9.OG | Raum 920 | Hupe
140001 | 34 | A-H | 9.OG | Raum 920a | Hupe
140001 | 35 | A-H | 9.OG | Raum 921 | Hupe
140001 | 36 | A-H | 9.OG | Raum 912 | Hupe
140002 | 1 | A-H | 8.OG | Raum 816 | Hupe
140002 | 2 | A-H | 8.OG | Flur bei Raum 802 | Hupe
140002 | 3 | A-H | 8.OG | Flur bei Raum 805 | Hupe
140002 | 4 | A-H | 8.OG | Flur bei Raum 806 | Hupe
140002 | 5 | A-H | 8.OG | Flur bei Raum 808 | Hupe
140002 | 6 | A-H | 8.OG | Flur bei Raum 809 | Hupe
140002 | 7 | A-H | 8.OG | Flur bei Raum 811 | Hupe
140002 | 8 | A-H | 8.OG | Flur bei Raum 815 | Hupe
140002 | 9 | A-H | 8.OG | Raum 814 | Hupe
140002 | 10 | A-H | 8.OG | Raum 802 | Hupe
140002 | 11 | A-H | 8.OG | Raum 801 | Hupe
140002 | 12 | A-H | 8.OG | Raum 806 | Hupe
140002 | 13 | A-H | 8.OG | Raum 807 | Hupe
140002 | 14 | A-H | 8.OG | Raum 808 | Hupe
140002 | 15 | A-H | 8.OG | Raum 809 | Hupe
140002 | 16 | A-H | 8.OG | Raum 810 | Hupe
140002 | 17 | A-H | 8.OG | Raum 811 | Hupe
140002 | 18 | A-H | 8.OG | Raum 812 | Hupe
140002 | 19 | A-H | 8.OG | Raum 813 | Hupe
140002 | 20 | A-H | 8.OG | Raum 805 | Hupe
140003 | 1 | A-H | 7.OG | Raum 701 zur Freitreppe | Hupe
140003 | 2 | A-H | 7.OG | Raum 701 | Hupe
140003 | 3 | A-H | 7.OG | Flur bei Raum 712 | Hupe
140003 | 4 | A-H | 7.OG | Flur bei Raum 711 | Hupe
140003 | 5 | A-H | 7.OG | Flur bei Raum 710a | Hupe
140003 | 6 | A-H | 7.OG | Flur bei Raum 709 | Hupe
140003 | 7 | A-H | 7.OG | Flur bei Raum 706 | Hupe
140003 | 8 | A-H | 7.OG | Raum 703 | Hupe
140003 | 9 | A-H | 7.OG | Raum 704 | Hupe
140003 | 10 | A-H | 7.OG | Raum 715 | Hupe
140003 | 11 | A-H | 7.OG | Raum 714 | Hupe
140003 | 12 | A-H | 7.OG | Raum 712 | Hupe
140003 | 13 | A-H | 7.OG | Raum 705 | Hupe
140003 | 14 | A-H | 7.OG | Raum 706-708 | Hupe
140003 | 15 | A-H | 7.OG | Raum 709 | Hupe
140003 | 16 | A-H | 7.OG | Raum 710 | Hupe
140003 | 17 | A-H | 7.OG | Raum 710a | Hupe
140003 | 18 | A-H | 7.OG | Raum 710b | Hupe
140003 | 19 | A-H | 7.OG | Raum 711 | Hupe
140004 | 1 | A-H | 6.OG | Flur bei Raum 623 | Hupe
140004 | 2 | A-H | 6.OG | Flur bei Raum 621 | Hupe
140004 | 3 | A-H | 6.OG | Flur bei Raum 620 | Hupe
140004 | 4 | A-H | 6.OG | Flur bei Raum 617 | Hupe
140004 | 5 | A-H | 6.OG | Flur bei Raum 616 | Hupe
140004 | 6 | A-H | 6.OG | Treppe B | Hupe
140004 | 7 | A-H | 6.OG | Flur bei Raum 607 | Hupe
140004 | 8 | A-H | 6.OG | Flur bei Raum 604 | Hupe
140004 | 9 | A-H | 6.OG | Flur bei Raum 603 | Hupe
140004 | 10 | A-H | 6.OG | Treppe A | Hupe
140004 | 11 | A-H | 6.OG | Flur bei Raum 609 | Hupe
140004 | 12 | A-H | 6.OG | Flur bei Raum 610 | Hupe
140004 | 13 | A-H | 6.OG | Raum 626 | Hupe
140004 | 14 | A-H | 6.OG | Raum 624 | Hupe
140004 | 15 | A-H | 6.OG | Raum 623 | Hupe
140004 | 16 | A-H | 6.OG | Raum 621/622 | Hupe
140004 | 17 | A-H | 6.OG | Raum 613 | Hupe
140004 | 18 | A-H | 6.OG | Raum 614 | Hupe
140004 | 19 | A-H | 6.OG | Raum 617 | Hupe
140004 | 20 | A-H | 6.OG | Raum 618 | Hupe
140004 | 21 | A-H | 6.OG | Raum 619 | Hupe
140004 | 22 | A-H | 6.OG | Raum 620 | Hupe
140004 | 23 | A-H | 6.OG | Raum 601 | Hupe
140004 | 24 | A-H | 6.OG | Raum 602/603 | Hupe
140004 | 25 | A-H | 6.OG | Raum 604 | Hupe
140004 | 26 | A-H | 6.OG | Raum 612 | Hupe
140004 | 27 | A-H | 6.OG | Raum 611 | Hupe
140004 | 28 | A-H | 6.OG | Raum 610 | Hupe
140004 | 29 | A-H | 6.OG | Raum 609 | Hupe
140004 | 30 | A-H | 6.OG | Raum 608 | Hupe
140004 | 31 | A-H | 6.OG | Raum 607 | Hupe
140004 | 32 | A-H | 6.OG | Raum 606 | Hupe
140004 | 33 | A-H | 6.OG | Raum 605 | Hupe
140005 | 1 | A-H | 5.OG | Raum 513 | Hupe
140005 | 2 | A-H | 5.OG | Raum 512 bei Treppe A | Hupe
140005 | 3 | A-H | 5.OG | Flur bei Raum 502 | Hupe
140005 | 4 | A-H | 5.OG | Flur bei Raum 503 | Hupe
140005 | 5 | A-H | 5.OG | Flur bei Raum 505 | Hupe
140005 | 6 | A-H | 5.OG | Flur bei Raum 506 | Hupe
140005 | 7 | A-H | 5.OG | Raum 508 | Hupe
140005 | 8 | A-H | 5.OG | Flur bei Raum 508 | Hupe
140005 | 9 | A-H | 5.OG | Flur bei Raum 508 / Aufzüge | Hupe
140005 | 10 | A-H | 5.OG | Raum 512 | Hupe
140005 | 11 | A-H | 5.OG | Raum 511 | Hupe
140005 | 12 | A-H | 5.OG | Raum 502 | Hupe
140005 | 13 | A-H | 5.OG | Raum 501 | Hupe
140005 | 14 | A-H | 5.OG | Raum 507 | Hupe
140005 | 15 | A-H | 5.OG | Raum 505 | Hupe
140005 | 16 | A-H | 5.OG | Raum 503 | Hupe
140006 | 1 | A-H | 4.OG | Raum 401 zur Freitreppe | Hupe
140006 | 2 | A-H | 4.OG | Raum 401 | Hupe
140006 | 3 | A-H | 4.OG | Flur bei Raum 414 | Hupe
140006 | 4 | A-H | 4.OG | Flur bei Raum 411 | Hupe
140006 | 5 | A-H | 4.OG | Flur bei Raum 410 | Hupe
140006 | 6 | A-H | 4.OG | Flur bei Raum 409 | Hupe
140006 | 7 | A-H | 4.OG | Flur bei Raum 406 | Hupe
140006 | 8 | A-H | 4.OG | Flur bei Raum 405 | Hupe
140006 | 9 | A-H | 4.OG | Raum 402 | Hupe
140006 | 10 | A-H | 4.OG | Raum 403 | Hupe
140006 | 11 | A-H | 4.OG | Raum 407 | Hupe
140006 | 12 | A-H | 4.OG | Raum 409 | Hupe
140006 | 13 | A-H | 4.OG | Raum 410 | Hupe
140006 | 14 | A-H | 4.OG | Raum 411 | Hupe
140006 | 15 | A-H | 4.OG | Raum 414 | Hupe
140006 | 16 | A-H | 4.OG | Raum 415 | Hupe
140006 | 17 | A-H | 4.OG | Raum 408 | Hupe
140006 | 18 | A-H | 4.OG | Raum 404 | Hupe
140006 | 19 | A-H | 4.OG | Raum 405 | Hupe
140006 | 20 | A-H | 4.OG | Raum 406 | Hupe
140007 | 1 | A-H | 3.OG | Flur bei Raum 324 | Hupe
140007 | 2 | A-H | 3.OG | Flur bei Raum 327 | Hupe
140007 | 3 | A-H | 3.OG | Flur bei Raum 320 | Hupe
140007 | 4 | A-H | 3.OG | Flur bei Raum 316 | Hupe
140007 | 5 | A-H | 3.OG | Flur bei Raum 318 | Hupe
140007 | 6 | A-H | 3.OG | Flur bei Raum 323 | Hupe
140007 | 7 | A-H | 3.OG | Treppe A | Hupe
140007 | 8 | A-H | 3.OG | Flur bei Raum 303 | Hupe
140007 | 9 | A-H | 3.OG | Flur bei Raum 302 | Hupe
140007 | 10 | A-H | 3.OG | Flur bei Raum 306 | Hupe
140007 | 11 | A-H | 3.OG | Flur bei Raum 309 | Hupe
140007 | 12 | A-H | 3.OG | Flur bei Raum 312 | Hupe
140007 | 13 | A-H | 3.OG | Flur bei Raum 310 | Hupe
140007 | 14 | A-H | 3.OG | Treppe B | Hupe
140007 | 15 | A-H | 3.OG | Raum 324 | Hupe
140007 | 16 | A-H | 3.OG | Raum 314 | Hupe
140007 | 17 | A-H | 3.OG | Raum 315 | Hupe
140007 | 18 | A-H | 3.OG | Raum 316 | Hupe
140007 | 19 | A-H | 3.OG | Raum 317 | Hupe
140007 | 20 | A-H | 3.OG | Raum 318 | Hupe
140007 | 21 | A-H | 3.OG | Raum 319 | Hupe
140007 | 22 | A-H | 3.OG | Raum 320 | Hupe
140007 | 23 | A-H | 3.OG | Raum 321 | Hupe
140007 | 24 | A-H | 3.OG | Raum 322 | Hupe
140007 | 25 | A-H | 3.OG | Raum 323 | Hupe
140007 | 26 | A-H | 3.OG | Raum 329 | Hupe
140007 | 27 | A-H | 3.OG | Raum 328 | Hupe
140007 | 28 | A-H | 3.OG | Raum 327 | Hupe
140007 | 29 | A-H | 3.OG | Raum 326 | Hupe
140007 | 30 | A-H | 3.OG | Raum 325 | Hupe
140007 | 31 | A-H | 3.OG | Raum 303-305 | Hupe
140007 | 32 | A-H | 3.OG | Raum 302 | Hupe
140007 | 33 | A-H | 3.OG | Raum 301 | Hupe
140007 | 34 | A-H | 3.OG | Raum 307 | Hupe
140007 | 35 | A-H | 3.OG | Raum 309 | Hupe
140007 | 36 | A-H | 3.OG | Raum 310 | Hupe
140007 | 37 | A-H | 3.OG | Raum 312 | Hupe
140007 | 38 | A-H | 3.OG | Raum 313 | Hupe
140007 | 39 | A-H | 3.OG | Raum 306 | Hupe
140008 | 1 | A-H | 2.OG | Flur bei Raum 201b | Hupe
140008 | 2 | A-H | 2.OG | Raum 201a | Hupe
140008 | 3 | A-H | 2.OG | Raum 201b | Hupe
140008 | 4 | A-H | 2.OG | Flur bei Raum 201b | Hupe
140008 | 5 | A-H | 2.OG | Flur bei Raum 206 | Hupe
140008 | 6 | A-H | 2.OG | Raum 206 | Hupe
140008 | 7 | A-H | 2.OG | Flur bei Raum 206 | Hupe
140008 | 8 | A-H | 2.OG | Raum 205 | Hupe
140008 | 9 | A-H | 2.OG | Flur bei Raum 204 | Hupe
140008 | 10 | A-H | 2.OG | Raum 204b | Hupe
140008 | 11 | A-H | 2.OG | Raum 204a | Hupe
140008 | 12 | A-H | 2.OG | Flur bei Raum 204a | Hupe
140008 | 13 | A-H | 2.OG | Flur bei Raum 203 | Hupe
140008 | 14 | A-H | 2.OG | Raum 203 | Hupe
140008 | 15 | A-H | 2.OG | Raum 202 | Hupe
140008 | 16 | A-H | 2.OG | Flur bei Raum 202 | Hupe
140008 | 17 | A-H | 2.OG | Flur bei Raum 203 | Hupe
140009 | 1 | A-H | 1.OG | Treppe A | Hupe
140009 | 2 | A-H | 1.OG | Galerie bei Raum 121 | Hupe
140009 | 3 | A-H | 1.OG | Galerie bei Aufzüge | Hupe
140009 | 4 | A-H | 1.OG | Flur bei Raum 101a | Hupe
140009 | 5 | A-H | 1.OG | Flur bei Raum 102 | Hupe
140009 | 6 | A-H | 1.OG | Flur bei Raum 105 | Hupe
140009 | 7 | A-H | 1.OG | Raum 111 | Hupe
140009 | 8 | A-H | 1.OG | Flur bei Raum 113 | Hupe
140009 | 9 | A-H | 1.OG | Flur bei Raum 109 | Hupe
140009 | 10 | A-H | 1.OG | Treppe B | Hupe
140009 | 11 | A-F | 1.OG | Galerie Flachbau | Hupe
140009 | 12 | A-H | 1.OG | Raum 107 | Hupe
140009 | 13 | A-H | 1.OG | Raum 105 | Hupe
140009 | 14 | A-H | 1.OG | Raum 104 | Hupe
140009 | 15 | A-H | 1.OG | Raum 103 | Hupe
140009 | 16 | A-H | 1.OG | Raum 102 | Hupe
140009 | 17 | A-H | 1.OG | Raum 101b | Hupe
140009 | 18 | A-H | 1.OG | Raum 101a | Hupe
140009 | 19 | A-H | 1.OG | Raum 106 | Hupe
140009 | 20 | A-H | 1.OG | Raum 110b | Hupe
140009 | 21 | A-H | 1.OG | Raum 110a | Hupe
140009 | 22 | A-H | 1.OG | Raum 109 | Hupe
140009 | 23 | A-H | 1.OG | Raum 108 | Hupe
140009 | 24 | A-H | 1.OG | Raum 112 | Hupe
140010 | 1 | A-H | EG | Foyer bei Wendeltreppe | Hupe
140010 | 2 | A-H | EG | Foyer bei Pförtnerloge | Hupe
140010 | 3 | A-H | EG | Foyer bei Aufzüge | Hupe
140010 | 4 | A-H | EG | Flur bei Raum 001 | Hupe
140010 | 5 | A-H | EG | Raum 014/114 | Hupe
140010 | 6 | A-H | EG | Flur bei Raum 003 | Hupe
140010 | 7 | A-H | EG | Raum 014/114 | Hupe
140010 | 8 | A-H | EG | Raum 011 Werkstatt | Blitz/Hupe
140010 | 9 | A-H | EG | Raum 011 Werkstatt | Blitz/Hupe
140010 | 10 | A-H | EG | Raum 013 | Hupe
140010 | 11 | A-H | EG | Flur bei Aufzüge | Hupe
140010 | 12 | A-H | EG | Flur bei Raum 006 | Hupe
140010 | 13 | A-H | EG | Raum 012 Werkstatt Meisterbüro | Hupe
140010 | 14 | A-H | EG | Raum 001 | Hupe
140010 | 15 | A-H | EG | Raum 002 | Hupe
140010 | 16 | A-H | EG | Raum 004 | Hupe
140010 | 17 | A-H | EG | Raum 005 | Hupe
140010 | 18 | A-H | EG | Raum 006 | Hupe
140010 | 19 | A-H | EG | Raum 008 | Hupe
140010 | 20 | A-H | EG | Raum 009 | Hupe
140010 | 21 | A-H | EG | Raum 010 | Hupe
140010 | 22 | A-H | EG | Raum 003 | Hupe
140011 | 1 | A-H | KG | Flur bei Raum 111 | Hupe
140011 | 2 | A-H | KG | Flur zum Flachbau | Hupe
140011 | 3 | A-H | KG | Flur bei Raum 110 | Hupe
140011 | 4 | A-H | KG | Raum 110 | Hupe
140011 | 5 | A-H | KG | Flur bei Raum 120c | Hupe
140011 | 6 | A-H | KG | Flur bei Raum 120a | Hupe
140011 | 7 | A-H | KG | Gang hinter Raum 120 | Hupe
140011 | 8 | A-H | KG | Flur bei Raum 119 | Hupe
140011 | 9 | A-H | KG | Flur bei Raum 103 | Hupe
140011 | 10 | A-H | KG | Flur bei Raum 104 | Hupe
140011 | 11 | A-H | KG | Flur bei Raum 106 | Hupe
140011 | 12 | A-H | KG | Notausgang bei Treppe A | Hupe
140011 | 13 | A-H | KG | Gang hinter Raum 109 | Hupe
140011 | 14 | A-H | KG | Gang hinter Raum 109 | Hupe
140011 | 15 | A-H | KG | Raum 101-102 | Blitz/Hupe
140011 | 16 | A-H | KG | Raum 101-102 | Blitz/Hupe
140011 | 17 | A-H | KG | Notausgang bei Treppe B | Hupe
140011 | 18 | A-H | KG | Raum 108 | Blitz/Hupe
140011 | 19 | A-H | KG | Raum 107 | Hupe
140011 | 20 | A-H | KG | Raum 109 | Hupe
140011 | 21 | A-H | KG | Raum 110a | Hupe
140011 | 22 | A-H | KG | Raum 121a | Hupe
140011 | 23 | A-H | KG | Raum 110b | Hupe
140011 | 24 | A-H | KG | Raum 119 | Hupe
140011 | 25 | A-H | KG | Raum 120 | Hupe
140011 | 26 | A-H | KG | Raum 120c | Hupe
140011 | 27 | A-H | KG | Raum 120b | Hupe
140011 | 28 | A-H | KG | Raum 120a | Hupe
140011 | 29 | A-H | KG | Raum 103 | Hupe
140011 | 30 | A-H | KG | Raum 103 | Hupe
140011 | 31 | A-H | KG | Raum 114 | Hupe
140011 | 32 | A-H | KG | Raum 113 | Hupe
140011 | 33 | A-H | KG | Raum 112 | Hupe
140011 | 34 | A-H | KG | Raum 104 | Hupe
140011 | 35 | A-H | KG | Raum 105 | Hupe
140011 | 36 | A-H | KG | Raum 106 | Hupe
140012 | 1 | A-F | KG | Raum 181 | Hupe
140012 | 2 | A-F | KG | Flur bei Raum 153 | Hupe
140012 | 3 | A-F | KG | Flur bei Raum 157 | Hupe
140012 | 4 | A-F | KG | Flur bei Raum 162 | Hupe
140012 | 5 | A-F | KG | Flur bei Raum 165 | Hupe
140012 | 6 | A-F | KG | Raum 158 | Hupe
140012 | 7 | A-F | KG | Raum 157 | Hupe
140012 | 8 | A-F | KG | Flur bei Raum 155 | Hupe
140012 | 9 | A-F | KG | Raum K108a | Hupe
140012 | 10 | A-F | KG | Flur bei Raum 151 | Hupe
140012 | 11 | A-F | KG | Raum K177 | Hupe
140012 | 12 | A-F | KG | Raum 166 Architekturmuseum | Hupe
140012 | 13 | A-F | KG | Raum 176 Architekturmuseum | Hupe
140012 | 14 | A-F | KG | Raum 171 Architekturmuseum | Hupe
140013 | 1 | A-F |  | Ansteuerung Hausalarmanlage | Hupe
140020 | 1 | A-H | 10.OG | RWA - Treppen/Steehle/Aufzugsmaschinenraum Tr. B | RWA
140021 | 1 | A-H | EG | Foyer Eingangshalle | RWA
140050 | 1 | A-H | 11.OG | Brandfallfahrt 3.Gruppe Aufzug-1 | Brandfallfahrt
140050 | 2 | A-H | 11.OG | Brandfallfahrt 3.Gruppe Aufzug-3 | Brandfallfahrt
140050 | 3 | A-H | 11.OG | Brandfallfahrt 3.Gruppe Aufzug-2 | Brandfallfahrt
140051 | 1 | A-H | 9.OG | Brandfallfahrt 2.Gruppe Aufzug-1 | Brandfallfahrt
140051 | 2 | A-H | 9.OG | Brandfallfahrt 2.Gruppe Aufzug-2 | Brandfallfahrt
143000 | 1 | A-H | 9.OG | Rückstellung OSID Linearmelder | Steuerung
143000 | 2 | A-H | 8.OG | Rückstellung OSID Linearmelder | Steuerung
143000 | 3 | A-H | 7.OG | Rückstellung OSID Linearmelder | Steuerung
143000 | 4 | A-H | 7.OG | Rückstellung OSID Linearmelder | Steuerung
143000 | 5 | A-H | 5.OG | Rückstellung OSID Linearmelder | Steuerung
143000 | 6 | A-H | 4.OG | Rückstellung OSID Linearmelder | Steuerung
143000 | 7 | A-H | 2.OG | Rückstellung OSID Linearmelder | Steuerung
143000 | 8 | A-H | 2.OG | Rückstellung OSID Linearmelder | Steuerung
freie Koppler

## ACK
Meldegruppe | Melder | Gebäude | Etage | Melderort | Melderart
1 | 1 | ACK | EG | Werkstatt Verfahrenstechnik | Wärmemelder
1 | 2 | ACK | EG | Werkstatt Verfahrenstechnik | Wärmemelder
1 | 3 | ACK | EG | Werkstatt Verfahrenstechnik | Wärmemelder
1 | 4 | ACK | EG | Werkstatt Verfahrenstechnik | Wärmemelder
1 | 5 | ACK | EG | Werkstatt Verfahrenstechnik | Wärmemelder
1 | 6 | ACK | EG | Werkstatt Verfahrenstechnik | Wärmemelder
2 | 1 | ACK | EG | Lager Raum 48 Ex-Bereich | Rauchmelder
2 | 2 | ACK | EG | Lager Raum 48 Ex-Bereich | Rauchmelder
3 | 1 | ACK | EG | Pförtnerloge | Mehrkriterienmelder
4 | 1 | ACK | EG | Flur bei Werkstatt/Meisterbüro | Mehrkriterienmelder
5 | 1 | ACK | KG | Halle 95 zwischen Treppe G-H | Mehrkriterienmelder
5 | 2 | ACK | KG | Halle 95 zwischen Treppe G-H | Mehrkriterienmelder
5 | 3 | ACK | KG | Halle 95 zwischen Treppe G-H | Mehrkriterienmelder
5 | 4 | ACK | KG | Halle 95 zwischen Treppe G-H | Mehrkriterienmelder
5 | 5 | ACK | KG | Halle 95 zwischen Treppe G-H | Mehrkriterienmelder
5 | 6 | ACK | KG | Halle 95 zwischen Treppe G-H | Mehrkriterienmelder
5 | 7 | ACK | KG | Halle 95 zwischen Treppe G-H | Mehrkriterienmelder
5 | 8 | ACK | KG | Halle 95 zwischen Treppe G-H | Mehrkriterienmelder
11 | 1 | ACK | KG | Pförtnerloge im BMZ Umschrank | Rauchmelder
20 | 1 | ACK | EG | Raum 053a | Mehrkriterienmelder
20 | 2 | ACK | EG | Raum 053 | Mehrkriterienmelder
20 | 3 | ACK | EG | Raum 053 | Mehrkriterienmelder
21 | 1 | ACK | EG | Raum 051 | Mehrkriterienmelder
21 | 2 | ACK | EG | Raum 051 | Mehrkriterienmelder
21 | 3 | ACK | EG | Raum 052 | Mehrkriterienmelder
21 | 4 | ACK | EG | Raum 052 | Mehrkriterienmelder
21 | 5 | ACK | EG | Raum 052 | Mehrkriterienmelder
21 | 6 | ACK | EG | Raum 052 | Mehrkriterienmelder
21 | 7 | ACK | EG | Raum 052 | Mehrkriterienmelder
21 | 8 | ACK | EG | Raum 052 | Mehrkriterienmelder
22 | 1 | ACK | EG | Raum 049 | Mehrkriterienmelder
22 | 2 | ACK | EG | Raum 049 | Mehrkriterienmelder
22 | 3 | ACK | EG | Raum 049 | Mehrkriterienmelder
22 | 4 | ACK | EG | Raum 049 | Mehrkriterienmelder
22 | 5 | ACK | EG | Raum 049 | Mehrkriterienmelder
22 | 6 | ACK | EG | Raum 049 | Mehrkriterienmelder
60 | 1 | ACK | EG | Lager Raum 48 Ex-Bereich | Handfeuermelder
60 | 2 | ACK | EG | Lager Raum 48 Ex-Bereich | Handfeuermelder
61 | 1 | ACK | EG | Halle bei Treppe H | Handfeuermelder
61 | 2 | ACK | EG | Tor 1 Eingang Werkstatt | Handfeuermelder
61 | 3 | ACK | EG | Tor 2 zur Halle bei Treppe G | Handfeuermelder
61 | 4 | ACK | EG | Halle bei TRH. H im Labor | Handfeuermelder
62 | 1 | ACK | EG | Raum 053 | Handfeuermelder
62 | 2 | ACK | EG | Raum 052 | Handfeuermelder
62 | 3 | ACK | EG | Raum 051 | Handfeuermelder
62 | 4 | ACK | EG | Raum 049 | Handfeuermelder
80 | 1 | ACK | EG | Pförtnerloge - Hausalarmtaster | Hausalarmtaster
101 | 1 | ACK | 1.OG | Raum 191 | Mehrkriterienmelder
101 | 2 | ACK | 1.OG | Raum 191 | Mehrkriterienmelder
101 | 3 | ACK | 1.OG | Raum 190c | Mehrkriterienmelder
101 | 4 | ACK | 1.OG | Raum 190b | Mehrkriterienmelder
101 | 5 | ACK | 1.OG | Raum 190a | Mehrkriterienmelder
101 | 6 | ACK | 1.OG | Raum 189d | Mehrkriterienmelder
101 | 7 | ACK | 1.OG | Raum 189c | Mehrkriterienmelder
101 | 8 | ACK | 1.OG | Raum 189b | Mehrkriterienmelder
101 | 9 | ACK | 1.OG | Raum 189a | Mehrkriterienmelder
102 | 1 | ACK | 1.OG | Flur bei Raum 190c | Mehrkriterienmelder
102 | 2 | ACK | 1.OG | Flur bei Raum 190a | Mehrkriterienmelder
102 | 3 | ACK | 1.OG | Flur bei Raum 189d | Mehrkriterienmelder
102 | 4 | ACK | 1.OG | Flur bei Raum 188e | Mehrkriterienmelder
103 | 1 | ACK | 1.OG | Raum 188 Teeküche | Mehrkriterienmelder
103 | 2 | ACK | 1.OG | Raum 188a | Mehrkriterienmelder
103 | 3 | ACK | 1.OG | Raum 188b | Mehrkriterienmelder
103 | 4 | ACK | 1.OG | Raum 188c | Mehrkriterienmelder
103 | 5 | ACK | 1.OG | Raum 188d | Wärmemelder
103 | 6 | ACK | 1.OG | Raum 188d | Wärmemelder
103 | 7 | ACK | 1.OG | Raum 188e | Mehrkriterienmelder
103 | 8 | ACK | 1.OG | Raum 188f | Mehrkriterienmelder
104 | 1 | ACK | 1.OG | Raum 184 | Mehrkriterienmelder
104 | 2 | ACK | 1.OG | Raum 185 | Mehrkriterienmelder
104 | 3 | ACK | 1.OG | Raum 186 | Mehrkriterienmelder
104 | 4 | ACK | 1.OG | Raum 187a | Mehrkriterienmelder
104 | 5 | ACK | 1.OG | Raum 187b | Mehrkriterienmelder
104 | 6 | ACK | 1.OG | Vorraum bei Raum 187b | Mehrkriterienmelder
104 | 7 | ACK | 1.OG | Raum 187d Teeküche | Wärmemelder
105 | 1 | ACK | 1.OG | Raum 198 | Mehrkriterienmelder
105 | 2 | ACK | 1.OG | Raum 197 | Mehrkriterienmelder
105 | 3 | ACK | 1.OG | Raum 196 | Mehrkriterienmelder
105 | 4 | ACK | 1.OG | Raum 195 | Mehrkriterienmelder
105 | 5 | ACK | 1.OG | Raum 194 | Mehrkriterienmelder
105 | 6 | ACK | 1.OG | Raum 193 | Mehrkriterienmelder
106 | 1 | ACK | 1.OG | Flur bei Raum 184 | Mehrkriterienmelder
106 | 2 | ACK | 1.OG | Flur bei Raum 186 | Mehrkriterienmelder
106 | 3 | ACK | 1.OG | Flur bei Raum 192a | Mehrkriterienmelder
107 | 1 | ACK | 1.OG | Raum 192a | Mehrkriterienmelder
107 | 2 | ACK | 1.OG | Raum 192a | Mehrkriterienmelder
107 | 3 | ACK | 1.OG | Raum 192c | Mehrkriterienmelder
107 | 4 | ACK | 1.OG | Raum 192b | Mehrkriterienmelder
108 | 1 | ACK | 1.OG | Flur bei Raum 191 in ZwD | Mehrkriterienmelder
108 | 2 | ACK | 1.OG | Flur bei Raum 190b in ZwD | Mehrkriterienmelder
108 | 3 | ACK | 1.OG | Flur bei Raum 189c in ZwD | Mehrkriterienmelder
108 | 4 | ACK | 1.OG | Flur bei Raum 189a in ZwD | Mehrkriterienmelder
109 | 1 | ACK | 1.OG | Raum 191 in ZwD | Mehrkriterienmelder
109 | 2 | ACK | 1.OG | Raum 191 in ZwD | Mehrkriterienmelder
109 | 3 | ACK | 1.OG | Raum 190c in ZwD | Mehrkriterienmelder
109 | 4 | ACK | 1.OG | Raum 190b in ZwD | Mehrkriterienmelder
109 | 5 | ACK | 1.OG | Raum 190a in ZwD | Mehrkriterienmelder
109 | 6 | ACK | 1.OG | Raum 189d in ZwD | Mehrkriterienmelder
109 | 7 | ACK | 1.OG | Raum 189c in ZwD | Mehrkriterienmelder
109 | 8 | ACK | 1.OG | Raum 189b in ZwD | Mehrkriterienmelder
109 | 9 | ACK | 1.OG | Raum 189a in ZwD | Mehrkriterienmelder
110 | 1 | ACK | 1.OG | Raum 188 in ZwD | Mehrkriterienmelder
110 | 2 | ACK | 1.OG | Raum 188a in ZwD | Mehrkriterienmelder
110 | 3 | ACK | 1.OG | Raum 188b in ZwD | Mehrkriterienmelder
110 | 4 | ACK | 1.OG | Raum 188c in ZwD | Mehrkriterienmelder
110 | 5 | ACK | 1.OG | Raum 188d in ZwD | Mehrkriterienmelder
110 | 6 | ACK | 1.OG | Raum 188d in ZwD | Mehrkriterienmelder
110 | 7 | ACK | 1.OG | Raum 188e in ZwD | Mehrkriterienmelder
110 | 8 | ACK | 1.OG | Raum 188f in ZwD | Mehrkriterienmelder
111 | 1 | ACK | ZG | Raum Z29 | Mehrkriterienmelder
160 | 1 | ACK | 1.OG | Flur bei Treppe H | Handfeuermelder
160 | 2 | ACK | 1.OG | Flur bei Treppe G | Handfeuermelder
161 | 1 | ACK | 1.OG | Flur bei Raum 192b | Handfeuermelder
161 | 2 | ACK | 1.OG | Flur bei Raum 184 | Handfeuermelder
201 | 1 | ACK | 2.OG | Flur bei Raum 289a | Mehrkriterienmelder
201 | 2 | ACK | 2.OG | Flur bei Raum 289b | Mehrkriterienmelder
201 | 3 | ACK | 2.OG | Flur bei Raum 288b | Mehrkriterienmelder
201 | 4 | ACK | 2.OG | Flur bei Raum 288a | Mehrkriterienmelder
201 | 5 | ACK | 2.OG | Flur bei Raum 287a | Mehrkriterienmelder
201 | 6 | ACK | 2.OG | Flur bei Raum 286a | Mehrkriterienmelder
202 | 1 | ACK | 2.OG | Flur bei Raum 290b in ZwD | Mehrkriterienmelder
202 | 2 | ACK | 2.OG | Flur bei Raum 289b in ZwD | Mehrkriterienmelder
202 | 3 | ACK | 2.OG | Flur bei Raum 288b in ZwD | Mehrkriterienmelder
202 | 4 | ACK | 2.OG | Flur bei Raum 288a in ZwD | Mehrkriterienmelder
202 | 5 | ACK | 2.OG | Flur bei Raum 287a in ZwD | Mehrkriterienmelder
202 | 6 | ACK | 2.OG | Flur bei Raum 286a in ZwD | Mehrkriterienmelder
203 | 1 | ACK | 2.OG | Raum 290b | Mehrkriterienmelder
204 | 1 | ACK | 2.OG | Raum 289a | Mehrkriterienmelder
204 | 2 | ACK | 2.OG | Raum 289b | Mehrkriterienmelder
204 | 3 | ACK | 2.OG | Raum 290a | Mehrkriterienmelder
204 | 4 | ACK | 2.OG | Raum 288a | Mehrkriterienmelder
204 | 5 | ACK | 2.OG | Raum 288b | Mehrkriterienmelder
205 | 1 | ACK | 2.OG | Raum 287a | Mehrkriterienmelder
205 | 2 | ACK | 2.OG | Raum 286b | Mehrkriterienmelder
205 | 3 | ACK | 2.OG | Raum 287b | Mehrkriterienmelder
205 | 4 | ACK | 2.OG | Raum 286a | Mehrkriterienmelder
205 | 5 | ACK | 2.OG | Raum 286a | Mehrkriterienmelder
206 | 1 | ACK | 2.OG | Raum 278a Teeküche | Mehrkriterienmelder
206 | 2 | ACK | 2.OG | Raum 278 Pausenbereich | Mehrkriterienmelder
206 | 3 | ACK | 2.OG | Raum 279 | Mehrkriterienmelder
206 | 4 | ACK | 2.OG | Raum 280 | Mehrkriterienmelder
206 | 5 | ACK | 2.OG | Raum 281 | Mehrkriterienmelder
207 | 1 | ACK | 2.OG | Raum 282 | Mehrkriterienmelder
207 | 2 | ACK | 2.OG | Raum 283 | Mehrkriterienmelder
207 | 3 | ACK | 2.OG | Raum 284a | Mehrkriterienmelder
207 | 4 | ACK | 2.OG | Raum 284b | Mehrkriterienmelder
208 | 1 | ACK | 2.OG | Flur bei Raum 291 | Rauchmelder
208 | 2 | ACK | 2.OG | Flur bei Raum 292 | Rauchmelder
208 | 3 | ACK | 2.OG | Flur bei Raum 294 / zu Treppe H | Rauchmelder
208 | 4 | ACK | 2.OG | Flur bei Raum 295 | Rauchmelder
208 | 5 | ACK | 2.OG | Flur bei Raum 297 | Rauchmelder
208 | 6 | ACK | 2.OG | Flur bei Raum 299 | Rauchmelder
209 | 1 | ACK | 2.OG | Flur bei Raum 291 in ZwD | Rauchmelder
209 | 2 | ACK | 2.OG | Flur bei Raum 292 in ZwD | Rauchmelder
209 | 3 | ACK | 2.OG | Flur bei R.294 / zu Treppe H in ZwD | Rauchmelder
209 | 4 | ACK | 2.OG | Flur bei Raum 295 in ZwD | Rauchmelder
209 | 5 | ACK | 2.OG | Flur bei Raum 296 in ZwD | Rauchmelder
209 | 6 | ACK | 2.OG | Flur bei Raum 297 in ZwD | Rauchmelder
209 | 7 | ACK | 2.OG | Flur bei Raum 298 in ZwD | Rauchmelder
209 | 8 | ACK | 2.OG | Flur bei Raum 299 in ZwD | Rauchmelder
210 | 1 | ACK | 2.OG | Raum 291 | Mehrkriterienmelder
210 | 2 | ACK | 2.OG | Raum 292 | Mehrkriterienmelder
210 | 3 | ACK | 2.OG | Raum 293a | Mehrkriterienmelder
210 | 4 | ACK | 2.OG | Raum 293a | Mehrkriterienmelder
210 | 5 | ACK | 2.OG | Raum 293b | Mehrkriterienmelder
210 | 6 | ACK | 2.OG | Raum 293c | Mehrkriterienmelder
210 | 7 | ACK | 2.OG | Raum 293d | Mehrkriterienmelder
210 | 8 | ACK | 2.OG | Raum 293e | Mehrkriterienmelder
211 | 1 | ACK | 2.OG | Raum 274 | Mehrkriterienmelder
211 | 2 | ACK | 2.OG | Raum 275 | Mehrkriterienmelder
211 | 3 | ACK | 2.OG | Raum 276 | Mehrkriterienmelder
211 | 4 | ACK | 2.OG | Raum 276b | Mehrkriterienmelder
211 | 5 | ACK | 2.OG | Raum 276a | Mehrkriterienmelder
211 | 6 | ACK | 2.OG | Raum 277 | Mehrkriterienmelder
260 | 1 | ACK | 2.OG | Raum 290b | Handfeuermelder
260 | 2 | ACK | 2.OG | Flur bei Raum 289b | Handfeuermelder
260 | 3 | ACK | 2.OG | Flur bei Raum 286a | Handfeuermelder
261 | 1 | ACK | 2.OG | Flur bei Raum 299 | Handfeuermelder
261 | 2 | ACK | 2.OG | Flur bei Raum 294 | Handfeuermelder
261 | 3 | ACK | 2.OG | Flur bei Raum 294 / zu Treppe H | Handfeuermelder
261 | 4 | ACK | 2.OG | Flur bei Raum 292 | Handfeuermelder
301 | 1 | ACK | 3.OG | Flur bei Raum 397 in ZwD | Mehrkriterienmelder
301 | 2 | ACK | 3.OG | Flur bei Raum 396 in ZwD | Mehrkriterienmelder
301 | 3 | ACK | 3.OG | Flur bei Raum 393 in ZwD | Mehrkriterienmelder
301 | 4 | ACK | 3.OG | Flur bei Raum 393 in ZwD | Mehrkriterienmelder
302 | 1 | ACK | 3.OG | Flur bei Raum 396 | Mehrkriterienmelder
302 | 2 | ACK | 3.OG | Flur bei Raum 395 | Mehrkriterienmelder
302 | 3 | ACK | 3.OG | Flur bei Raum 393 | Mehrkriterienmelder
360 | 1 | ACK | 3.OG | Flur bei Raum 397 | Handfeuermelder
360 | 2 | ACK | 3.OG | Flur bei Raum 393 | Handfeuermelder
404 | 1 | ACK | 4.OG | Halle H Büro | Mehrkriterienmelder
404 | 2 | ACK | 4.OG | Halle H Büro | Mehrkriterienmelder
404 | 3 | ACK | 4.OG | Halle H Raum 495 | Mehrkriterienmelder
404 | 4 | ACK | 4.OG | Halle H Raum 495 | Mehrkriterienmelder
405 | 1 | ACK | 4.OG | Halle H Raum 490 | Mehrkriterienmelder
405 | 2 | ACK | 4.OG | Halle H Raum 490 | Mehrkriterienmelder
405 | 3 | ACK | 4.OG | Halle H Raum 490 | Mehrkriterienmelder
405 | 4 | ACK | 4.OG | Halle H Raum 490 | Mehrkriterienmelder
405 | 5 | ACK | 4.OG | Halle H Raum 490 | Mehrkriterienmelder
405 | 6 | ACK | 4.OG | Halle H Raum 490 | Mehrkriterienmelder
405 | 7 | ACK | 4.OG | Halle H Raum 490 | Mehrkriterienmelder
405 | 8 | ACK | 4.OG | Halle H Raum 490 | Mehrkriterienmelder
405 | 9 | ACK | 4.OG | Halle H Raum 490 | Mehrkriterienmelder
406 | 1 | ACK | 4.OG | Halle H Atelier | Mehrkriterienmelder
406 | 2 | ACK | 4.OG | Halle H Atelier | Mehrkriterienmelder
460 | 1 | ACK | 4.OG | Halle F bei Treppe A | Handfeuermelder
460 | 2 | ACK | 4.OG | Halle F bei Treppe I | Handfeuermelder
460 | 3 | ACK | 4.OG | Halle F bei Treppe C | Handfeuermelder
461 | 1 | ACK | 4.OG | Halle A bei Treppe A | Handfeuermelder
461 | 2 | ACK | 4.OG | Halle A bei Treppe H | Handfeuermelder
462 | 1 | ACK | 4.OG | Halle G bei Treppe H | Handfeuermelder
462 | 2 | ACK | 4.OG | Halle H bei Treppe G | Handfeuermelder
800 | 1 | ACK | EG | B-WC Notruf bei Treppe H | tech. Kontakt
1001 | 1 | ACK | 4.OG | Halle F / Treppe C | Hupe
1001 | 2 | ACK | 4.OG | Flur bei Raum 456 | Hupe
1001 | 3 | ACK | 4.OG | Flur bei Raum 466 | Hupe
1001 | 4 | ACK | 4.OG | Flur bei Raum 461 | Hupe
1001 | 5 | ACK | 4.OG | Raum 495 Halle A | Hupe
1001 | 6 | ACK | 4.OG | Halle A bei Raum 488 | Hupe
1001 | 7 | ACK | 4.OG | Raum 485 bei Halle G | Hupe
1001 | 8 | ACK | 4.OG | Flur bei Raum 476 | Hupe
1001 | 9 | ACK | 4.OG | Flur bei Treppe G | Hupe
1001 | 10 | ACK | 4.OG | Raum 490 / Halle H | Hupe
1001 | 11 | ACK | 4.OG | Halle H Atelier | Hupe
1001 | 12 | ACK | 4.OG | Halle H Büro | Hupe
1001 | 13 | ACK | 4.OG | Halle H Büro | Hupe
1001 | 14 | ACK | 4.OG | Raum 490 Halle H | Hupe
1001 | 15 | ACK | EG | Raum 051 | Hupe
1001 | 16 | ACK | EG | Raum 052 | Hupe
1001 | 17 | ACK | EG | Raum 053 | Blitz/Hupe
1001 | 18 | ACK | EG | Raum 053 | Blitz/Hupe
1001 | 19 | ACK | EG | Raum 053a | Hupe
1001 | 20 | ACK | EG | Raum 052 | Hupe
1001 | 21 | ACK | EG | Raum 049 | Hupe
1001 | 22 | ACK | EG | Raum 049 | Hupe
1002 | 1 | ACK | ZG | Flur | Hupe
1002 | 2 | ACK | ZG | Raum Z20 | Blitz/Hupe
1002 | 3 | ACK | EG | Lager 048 | Hupe
1002 | 4 | ACK | 1.OG | Flur bei Raum 188f | Hupe
1002 | 5 | ACK | 1.OG | Flur bei Raum 189c | Hupe
1002 | 6 | ACK | 1.OG | Flur bei Raum 190a | Hupe
1002 | 7 | ACK | 1.OG | Raum 188 | Hupe
1003 | 1 | ACK | 1.OG | Raum 191 | Hupe
1003 | 2 | ACK | 1.OG | Flur bei Raum 193 | Hupe
1003 | 3 | ACK | 1.OG | Flur bei Raum 198 | Hupe
1003 | 4 | ACK | 2.OG | Raum 290b | Blitz/Hupe
1003 | 5 | ACK | 2.OG | Raum 289a | Blitz/Hupe
1003 | 6 | ACK | 2.OG | Flur bei Raum 288b | Hupe
1003 | 7 | ACK | 2.OG | Flur bei Raum 284b | Hupe
1003 | 8 | ACK | 2.OG | Flur bei Raum 289b | Hupe
1003 | 9 | ACK | 1.OG | Raum 194 | Hupe
1003 | 10 | ACK | 1.OG | Raum 196 | Hupe
1003 | 11 | ACK | 1.OG | Raum 198 | Hupe
1003 | 12 | ACK | 1.OG | Raum 185 | Hupe
1003 | 13 | ACK | 1.OG | Raum 187a | Hupe
1003 | 14 | ACK | 1.OG | Raum 187b | Hupe
1003 | 15 | ACK | 2.OG | Raum 287a | Hupe
1003 | 16 | ACK | 2.OG | Raum 286b | Hupe
1003 | 17 | ACK | 2.OG | Raum 290a | Hupe
1003 | 18 | ACK | 2.OG | Raum 283 | Hupe
1003 | 19 | ACK | 2.OG | Raum 281 | Hupe
1003 | 20 | ACK | 2.OG | Raum 279 | Hupe
1003 | 21 | ACK | 2.OG | Flur bei Raum 293d | Hupe
1003 | 22 | ACK | 2.OG | Flur bei Raum 294 | Hupe
1003 | 23 | ACK | 2.OG | Flur bei Raum 299 | Hupe
1003 | 24 | ACK | 2.OG | Flur bei Raum 291 | Hupe
1003 | 25 | ACK | 2.OG | Raum 276b | Hupe
1003 | 26 | ACK | 2.OG | Raum 293b | Hupe
1004 | 1 | ACK | EG | Halle bei Treppe H | Hupe
1004 | 2 | ACK | EG | Eingang Werkstatt bei Meisterbüro | Hupe
1004 | 3 | ACK | EG | Flur bei Werkstatt | Hupe
1004 | 4 | ACK | EG | Werkstatt zw. Treppe H-G | Blitz/Hupe
1004 | 5 | ACK | KG | Halle 95 | Hupe
1004 | 6 | ACK | EG | Werkstatt bei Treppe G | Hupe
1004 | 7 | ACK | 3.OG | Flur bei Raum 396 | Hupe
1004 | 8 | ACK | 3.OG | Flur bei Raum 393 | Hupe
1004 | 9 | ACK | EG | Labor in Halle bei Treppe H | Hupe
F30 Gehäuse |  | ACK | EG | Pförtnerloge

## AMP
Meldegruppe | Melder | Gebäude | Etage | Melderort | Melderart
590101 | 1 | AMP | EG | Raum 013 | Mehrkriterienmelder
590101 | 2 | AMP | EG | Raum 013 | Mehrkriterienmelder
590102 | 1 | AMP | EG | Raum 014 | Mehrkriterienmelder
590102 | 2 | AMP | EG | Raum 014 | Mehrkriterienmelder
590103 | 1 | AMP | EG | Raum 011 | Mehrkriterienmelder
590103 | 2 | AMP | EG | Raum 011 | Mehrkriterienmelder
590103 | 3 | AMP | EG | Raum 011 | Mehrkriterienmelder
590103 | 4 | AMP | EG | Raum 011 | Mehrkriterienmelder
590103 | 5 | AMP | EG | Raum 011 | Mehrkriterienmelder
590103 | 6 | AMP | EG | Raum 011 | Mehrkriterienmelder
590103 | 7 | AMP | EG | Raum 011 | Mehrkriterienmelder
590103 | 8 | AMP | EG | Raum 011 | Mehrkriterienmelder
590103 | 9 | AMP | EG | Raum 011 | Mehrkriterienmelder
590103 | 10 | AMP | EG | Raum 011 | Mehrkriterienmelder
590104 | 1 | AMP | EG | Raum 009 | Mehrkriterienmelder
590104 | 2 | AMP | EG | Raum 009 | Mehrkriterienmelder
590104 | 3 | AMP | EG | Raum 009 | Mehrkriterienmelder
590104 | 4 | AMP | EG | Raum 009 | Mehrkriterienmelder
590104 | 5 | AMP | EG | Raum 009 | Mehrkriterienmelder
590104 | 6 | AMP | EG | Raum 009 | Mehrkriterienmelder
590104 | 7 | AMP | EG | Raum 009 | Mehrkriterienmelder
590104 | 8 | AMP | EG | Raum 009 | Mehrkriterienmelder
590105 | 1 | AMP | EG | Raum 005 | Mehrkriterienmelder
590105 | 2 | AMP | EG | Raum 005 | Mehrkriterienmelder
590105 | 3 | AMP | EG | Raum 005 | Mehrkriterienmelder
590105 | 4 | AMP | EG | Raum 009 | Mehrkriterienmelder
590105 | 5 | AMP | EG | Raum 005 | Mehrkriterienmelder
590105 | 6 | AMP | EG | Raum 005 | Mehrkriterienmelder
590105 | 7 | AMP | EG | Raum 005 | Mehrkriterienmelder
590105 | 8 | AMP | EG | Raum 005 | Mehrkriterienmelder
590105 | 9 | AMP | EG | Raum 005 | Mehrkriterienmelder
590105 | 10 | AMP | EG | Raum 005 | Mehrkriterienmelder
590105 | 11 | AMP | EG | Raum 005 | Mehrkriterienmelder
590105 | 12 | AMP | EG | Raum 005 | Mehrkriterienmelder
590105 | 13 | AMP | EG | Raum 005 | Mehrkriterienmelder
590105 | 14 | AMP | EG | Raum 005 | Mehrkriterienmelder
590106 | 1 | AMP | EG | Raum 007 | Mehrkriterienmelder
590106 | 2 | AMP | EG | Raum 007 | Mehrkriterienmelder
590106 | 3 | AMP | EG | Raum 007 | Mehrkriterienmelder
590107 | 1 | AMP | EG | Raum 006 | Mehrkriterienmelder
590107 | 2 | AMP | EG | Raum 006 | Mehrkriterienmelder
590108 | 1 | AMP | EG | Raum 002 | Mehrkriterienmelder
590108 | 2 | AMP | EG | Raum 002 | Mehrkriterienmelder
590108 | 3 | AMP | EG | Raum 002 | Mehrkriterienmelder
590108 | 4 | AMP | EG | Raum 002 | Mehrkriterienmelder
590108 | 5 | AMP | EG | Raum 002 | Mehrkriterienmelder
590109 | 1 | AMP | EG | Raum 004 | Mehrkriterienmelder
590109 | 2 | AMP | EG | Raum 004 | Mehrkriterienmelder
590109 | 3 | AMP | EG | Raum 004 | Mehrkriterienmelder
590109 | 4 | AMP | EG | Raum 004 | Mehrkriterienmelder
590109 | 5 | AMP | EG | Raum 004 | Mehrkriterienmelder
590109 | 6 | AMP | EG | Raum 004 | Mehrkriterienmelder
590109 | 7 | AMP | EG | Raum 003 | Mehrkriterienmelder
590109 | 8 | AMP | EG | Raum 003 | Mehrkriterienmelder
590110 | 1 | AMP | EG | Raum 001 | Mehrkriterienmelder
590110 | 2 | AMP | EG | Raum 001 | Mehrkriterienmelder
590110 | 3 | AMP | EG | Raum 001 | Mehrkriterienmelder
590110 | 4 | AMP | EG | Raum 001 | Mehrkriterienmelder
590110 | 5 | AMP | EG | Raum 001 | Mehrkriterienmelder
590110 | 6 | AMP | EG | Raum 001 | Mehrkriterienmelder
590110 | 7 | AMP | EG | Raum 001 | Mehrkriterienmelder
590110 | 8 | AMP | EG | Raum 001 | Mehrkriterienmelder
590110 | 9 | AMP | EG | Raum 001 | Mehrkriterienmelder
590110 | 10 | AMP | EG | Raum 001 | Mehrkriterienmelder
590110 | 11 | AMP | EG | Raum 001 | Mehrkriterienmelder
590110 | 12 | AMP | EG | Raum 001 | Mehrkriterienmelder
590111 | 1 | AMP | EG | Raum 018 | Mehrkriterienmelder
590112 | 1 | AMP | EG | Raum 015 | Mehrkriterienmelder
590112 | 2 | AMP | EG | Raum 016 | Mehrkriterienmelder
590112 | 3 | AMP | EG | Raum 016 | Mehrkriterienmelder
590113 | 1 | AMP | EG | Raum 016 in ZwD | Mehrkriterienmelder
590113 | 2 | AMP | EG | Raum 016 in ZwD | Mehrkriterienmelder
590114 | 1 | AMP | EG | Raum 017 | Mehrkriterienmelder
590114 | 2 | AMP | EG | Raum 017 | Mehrkriterienmelder
590115 | 1 | AMP | EG | Raum 017 in ZwD | Mehrkriterienmelder
590115 | 2 | AMP | EG | Raum 017 in ZwD | Mehrkriterienmelder
590116 | 1 | AMP | EG | S1-Labor im Raum 011 | Mehrkriterienmelder
590116 | 2 | AMP | EG | S1-Labor im Raum 011 | Mehrkriterienmelder
590117 | 1 | AMP | EG | Raum 020 Flur | Mehrkriterienmelder
590117 | 2 | AMP | EG | Raum 020 Flur | Mehrkriterienmelder
590117 | 3 | AMP | EG | Raum 020 Flur | Mehrkriterienmelder
590118 | 1 | AMP | EG | Raum 019 | Mehrkriterienmelder
590118 | 2 | AMP | EG | Raum 019 | Mehrkriterienmelder
590119 | 1 | AMP | EG | Raum 019 in ZwD | Mehrkriterienmelder
590119 | 2 | AMP | EG | Raum 019 in ZwD | Mehrkriterienmelder
590120 | 1 | AMP | EG | Raum 008 Gang hinter Labore | Mehrkriterienmelder
590120 | 2 | AMP | EG | Raum 008 Gang hinter Labore | Mehrkriterienmelder
590120 | 3 | AMP | EG | Raum 008 Gang hinter Labore | Mehrkriterienmelder
590120 | 4 | AMP | EG | Raum 008 Gang hinter Labore | Mehrkriterienmelder
590120 | 5 | AMP | EG | Raum 010 Gang hinter Labore | Mehrkriterienmelder
590120 | 6 | AMP | EG | Raum 010 Gang hinter Labore | Mehrkriterienmelder
590120 | 7 | AMP | EG | Raum 012 Gang hinter Labore | Mehrkriterienmelder
590123 | 1 | AMP | EG | Reinraum im Raum 011 | Mehrkriterienmelder
590123 | 2 | AMP | EG | Reinraum im Raum 011 | Mehrkriterienmelder
590160 | 1 | AMP | EG | Raum 012 | Handfeuermelder
590161 | 1 | AMP | EG | Flur bei Treppe bei Raum 007 | Handfeuermelder
590162 | 1 | AMP | EG | Raum 002 | Handfeuermelder
590163 | 1 | AMP | EG | Raum 002 Flur in Säule | Handfeuermelder
590164 | 1 | AMP | EG | Raum 001 | Handfeuermelder
590164 | 2 | AMP | EG | Raum 001 | Handfeuermelder
590165 | 1 | AMP | EG | Raum 001 | Handfeuermelder
590165 | 2 | AMP | EG | Raum 001 Foyer in Säule | Handfeuermelder
590166 | 1 | AMP | EG | Raum 020 | Handfeuermelder
590180 | 1 | AMP | EG | Raum 007 Löschanlage ausgelöst | tech. Kontakt
590181 | 1 | AMP | EG | Raum 007 Löschanlage gestört | tech. Kontakt
590182 | 1 | AMP | EG | Raum 007 Löschanlage blockiert | tech. Kontakt
590183 | 1 | AMP | EG | Raum 007 Löschanlage Voralarm | tech. Kontakt
590184 | 1 | AMP | EG | RWA ausgelöst | tech. Kontakt
590185 | 1 | AMP | EG | Raum 007 Störung Wählgerät | tech. Kontakt
590201 | 1 | AMP | 1.OG | Raum 111 | Mehrkriterienmelder
590201 | 2 | AMP | 1.OG | Raum 111 | Mehrkriterienmelder
590201 | 3 | AMP | 1.OG | Raum 111a | Mehrkriterienmelder
590202 | 1 | AMP | 1.OG | Raum 109 | Mehrkriterienmelder
590202 | 2 | AMP | 1.OG | Raum 109 | Mehrkriterienmelder
590202 | 3 | AMP | 1.OG | Raum 109 | Mehrkriterienmelder
590202 | 4 | AMP | 1.OG | Raum 109 | Mehrkriterienmelder
590202 | 5 | AMP | 1.OG | Raum 109 | Mehrkriterienmelder
590202 | 6 | AMP | 1.OG | Raum 109 | Mehrkriterienmelder
590202 | 7 | AMP | 1.OG | Raum 109 | Mehrkriterienmelder
590202 | 8 | AMP | 1.OG | Raum 109 | Mehrkriterienmelder
590202 | 9 | AMP | 1.OG | Raum 109 | Mehrkriterienmelder
590202 | 10 | AMP | 1.OG | Raum 109 | Mehrkriterienmelder
590202 | 11 | AMP | 1.OG | Raum 109 | Mehrkriterienmelder
590202 | 12 | AMP | 1.OG | Raum 109 | Mehrkriterienmelder
590202 | 13 | AMP | 1.OG | Raum 109 | Mehrkriterienmelder
590202 | 14 | AMP | 1.OG | Raum 109 | Mehrkriterienmelder
590202 | 15 | AMP | 1.OG | Raum 109 | Mehrkriterienmelder
590202 | 16 | AMP | 1.OG | Raum 109 | Mehrkriterienmelder
590202 | 17 | AMP | 1.OG | Raum 109 | Mehrkriterienmelder
590202 | 18 | AMP | 1.OG | Raum 109 | Mehrkriterienmelder
590202 | 19 | AMP | 1.OG | Raum 109 | Mehrkriterienmelder
590202 | 20 | AMP | 1.OG | Raum 109 | Mehrkriterienmelder
590202 | 21 | AMP | 1.OG | Raum 109 | Mehrkriterienmelder
590202 | 22 | AMP | 1.OG | Raum 109 | Mehrkriterienmelder
590202 | 23 | AMP | 1.OG | Raum 109 | Mehrkriterienmelder
590202 | 24 | AMP | 1.OG | Raum 109 | Mehrkriterienmelder
590202 | 25 | AMP | 1.OG | Raum 109 | Mehrkriterienmelder
590202 | 26 | AMP | 1.OG | Raum 109 | Mehrkriterienmelder
590202 | 27 | AMP | 1.OG | Raum 109 | Mehrkriterienmelder
590202 | 28 | AMP | 1.OG | Raum 109 | Mehrkriterienmelder
590203 | 1 | AMP | 1.OG | Raum 110 | Mehrkriterienmelder
590203 | 2 | AMP | 1.OG | Raum 110 | Mehrkriterienmelder
590203 | 3 | AMP | 1.OG | Raum 110 | Mehrkriterienmelder
590204 | 1 | AMP | 1.OG | Raum 108 | Mehrkriterienmelder
590204 | 2 | AMP | 1.OG | Raum 108 | Mehrkriterienmelder
590204 | 3 | AMP | 1.OG | Raum 108 | Mehrkriterienmelder
590205 | 1 | AMP | 1.OG | Raum 102 | Mehrkriterienmelder
590205 | 2 | AMP | 1.OG | Raum 102 | Mehrkriterienmelder
590205 | 3 | AMP | 1.OG | Raum 102 | Mehrkriterienmelder
590205 | 4 | AMP | 1.OG | Raum 102 | Mehrkriterienmelder
590205 | 5 | AMP | 1.OG | Raum 102 | Mehrkriterienmelder
590205 | 6 | AMP | 1.OG | Raum 102 | Mehrkriterienmelder
590205 | 7 | AMP | 1.OG | Raum 102 | Mehrkriterienmelder
590206 | 1 | AMP | 1.OG | Raum 107 | Mehrkriterienmelder
590206 | 2 | AMP | 1.OG | Raum 107 | Mehrkriterienmelder
590206 | 3 | AMP | 1.OG | Raum 107 | Mehrkriterienmelder
590206 | 4 | AMP | 1.OG | Raum 106 | Mehrkriterienmelder
590206 | 5 | AMP | 1.OG | Raum 106 | Mehrkriterienmelder
590206 | 6 | AMP | 1.OG | Raum 105 | Mehrkriterienmelder
590206 | 7 | AMP | 1.OG | Raum 105 | Mehrkriterienmelder
590206 | 8 | AMP | 1.OG | Raum 104 | Mehrkriterienmelder
590206 | 9 | AMP | 1.OG | Raum 104 | Mehrkriterienmelder
590207 | 1 | AMP | 1.OG | Raum 101 | Mehrkriterienmelder
590207 | 2 | AMP | 1.OG | Raum 101 | Mehrkriterienmelder
590207 | 3 | AMP | 1.OG | Raum 101 | Mehrkriterienmelder
590207 | 4 | AMP | 1.OG | Raum 101 | Mehrkriterienmelder
590207 | 5 | AMP | 1.OG | Raum 101 | Mehrkriterienmelder
590207 | 6 | AMP | 1.OG | Raum 101 | Mehrkriterienmelder
590207 | 7 | AMP | 1.OG | Raum 101 | Mehrkriterienmelder
590207 | 8 | AMP | 1.OG | Raum 101 | Mehrkriterienmelder
590207 | 9 | AMP | 1.OG | Flur | Mehrkriterienmelder
590207 | 10 | AMP | 1.OG | Flur | Mehrkriterienmelder
590207 | 11 | AMP | 1.OG | Raum 101 Treppe | Mehrkriterienmelder
590208 | 1 | AMP | 1.OG | Raum 103 | Mehrkriterienmelder
590208 | 2 | AMP | 1.OG | Raum 103 | Mehrkriterienmelder
590208 | 3 | AMP | 1.OG | Raum 103 | Mehrkriterienmelder
590208 | 4 | AMP | 1.OG | Raum 103 | Mehrkriterienmelder
590209 | 1 | AMP | 1.OG | Raum 103 in ZwD | Mehrkriterienmelder
590209 | 2 | AMP | 1.OG | Raum 103 in ZwD | Mehrkriterienmelder
590209 | 3 | AMP | 1.OG | Raum 103 in ZwD | Mehrkriterienmelder
590209 | 4 | AMP | 1.OG | Raum 103 in ZwD | Mehrkriterienmelder
590211 | 1 | AMP | 1.OG | über Tunnel | Mehrkriterienmelder
590211 | 2 | AMP | 1.OG | über Tunnel | Mehrkriterienmelder
590212 | 1 | AMP | 1.OG | Raum 115 | Mehrkriterienmelder
590212 | 2 | AMP | 1.OG | Raum 115 | Mehrkriterienmelder
590212 | 3 | AMP | 1.OG | Raum 115 | Mehrkriterienmelder
590213 | 1 | AMP | 1.OG | Raum 115 in ZwD | Mehrkriterienmelder
590213 | 2 | AMP | 1.OG | Raum 115 in ZwD | Mehrkriterienmelder
590213 | 3 | AMP | 1.OG | Raum 115 in ZwD | Mehrkriterienmelder
590214 | 1 | AMP | 1.OG | Raum 112a | Mehrkriterienmelder
590214 | 2 | AMP | 1.OG | Raum 112 | Mehrkriterienmelder
590214 | 3 | AMP | 1.OG | Raum 112 | Mehrkriterienmelder
590260 | 1 | AMP | 1.OG | Flur bei Raum 109 | Handfeuermelder
590261 | 1 | AMP | 1.OG | Flur bei Raum 104 | Handfeuermelder
590262 | 1 | AMP | 1.OG | Raum 101 | Handfeuermelder
590263 | 1 | AMP | 1.OG | Raum 115 | Handfeuermelder
590264 | 1 | AMP | 1.OG | Raum 103 | Handfeuermelder
AL590101 |  | AMP | EG | Raum 002 | Hupe
AL590102 |  | AMP | EG | Raum 002 | Hupe
AL590103 |  | AMP | EG | Raum 002 | Hupe
AL590104 |  | AMP | EG | Raum 001 | Hupe
AL590105 |  | AMP | EG | Raum 019 | Hupe
AL590106 |  | AMP | EG | Raum 007 | Hupe
AL590107 |  | AMP | EG | Raum 017 | Hupe
AL590108 |  | AMP | EG | Raum 001 | Hupe
AL590109 |  | AMP | EG | Raum 016 | Hupe
AL590110 |  | AMP | EG | Raum 001 | Hupe
AL590111 |  | AMP | EG | Raum 013 | Hupe
AL590112 |  | AMP | EG | Raum 014 | Hupe
AL590113 |  | AMP | 1.OG | Raum 012 | Hupe
AL590114 |  | AMP | 1.OG | Raum 008 | Hupe
AL590115 |  | AMP | 1.OG | Raum 008 | Hupe
AL590116 |  | AMP | EG | Raum 011 | Hupe/Blitz
AL590117 |  | AMP | EG | Raum 009 | Hupe/Blitz
AL590118 |  | AMP | EG | Raum 005 | Hupe/Blitz
AL590119 |  | AMP | EG | Raum 011 | Hupe
AL590120 |  | AMP | EG | Raum 009 | Hupe
AL590121 |  | AMP | EG | Raum 005 | Hupe
AL590122 |  | AMP | EG | Raum 005 | Hupe
AL590123 |  | AMP | EG | Raum 006 | Hupe
AL590124 |  | AMP | EG | S1-Labor im Raum 011 (590116/01) | Hupe
AL590125 |  | AMP | EG | Reinraum im Raum 011 (590123/01) | Hupe
AL590201 |  | AMP | 1.OG | Flur | Hupe
AL590202 |  | AMP | 1.OG | Raum 102 | Hupe
AL590203 |  | AMP | 1.OG | Raum 102 | Hupe
AL590204 |  | AMP | 1.OG | Raum 102 | Hupe
AL590205 |  | AMP | 1.OG | Raum 108 | Hupe
AL590206 |  | AMP | 1.OG | Raum 101 | Hupe
AL590207 |  | AMP | 1.OG | Raum 103 in ZwD | Hupe
AL590208 |  | AMP | 1.OG | Raum 115 | Hupe
AL590209 |  | AMP | 1.OG | Raum 112 | Hupe
AL590210 |  | AMP | 1.OG | Raum 109 | Hupe/Blitz
AL590211 |  | AMP | 1.OG | Raum 111 | Hupe
AL590212 |  | AMP | 1.OG | Raum 109 | Hupe
AL590213 |  | AMP | 1.OG | Raum 109 | Hupe
AL590214 |  | AMP | 1.OG | Raum 109 | Hupe
AL590215 |  | AMP | 1.OG | Raum 109 | Hupe/Blitz
AL590216 |  | AMP | 1.OG | Raum 110 | Hupe
ST590001 |  | AMP |  | RWA Gruppe 1 angesteuert | Steuerung
ST590002 |  | AMP |  | RWA Gruppe 2 angesteuert | Steuerung
ST590003 |  | AMP |  | RWA Gruppe 3 angesteuert | Steuerung
ST590004 |  | AMP |  | RWA Gruppe 4 angesteuert | Steuerung
ST590005 |  | AMP |  | RWA Gruppe 5 angesteuert | Steuerung
ST590006 |  | AMP |  | RWA Gruppe 6 angesteuert | Steuerung
ST590007 |  | AMP |  | RWA Gruppe 7 angesteuert | Steuerung
ST590008 |  | AMP |  | RWA Gruppe 8 angesteuert | Steuerung
ST590009 |  | AMP |  | Abschaltung RLT-Anlage | Steuerung
ST590010 |  | AMP |  | Sonnenschutz hochfahrenim EG Hofseite | Steuerung
ST590101 |  | AMP | 1.OG | FSA Tür zu PTZ Anbau | Steuerung
ST590102 |  | AMP | EG | Meldung an GLT - BMZ Alarm | Steuerung
ST590103 |  | AMP | EG | Meldung an GLT - BMZ Störung | Steuerung
ST590104 |  | AMP | EG | Meldung an GLT - RWA Meldung | Steuerung
ST590105 |  | AMP | EG | Meldung an GLT - Löschanlage Alarm | Steuerung
ST590110 |  | AMP | EG | Ansteuerung Wählgerät - BMZ PTZ AL | Steuerung
ST590111 |  | AMP | EG | Ansteuerung Wählgerät - BMZ PTZ Anbau AL | Steuerung
ST590112 |  | AMP | EG | Ansteuerung Wählgerät - BMZ AMP AL | Steuerung
ST590113 |  | AMP | EG | Ansteuerung Wählgerät - BMZ AMP Löschanl. AL/ST | Steuerung
freie Koppler

## BA
Meldegruppe | Melder | Gebäude | Etage | Melderort | Melderart
540001 | 1 | BA | KG | Raum 012-013 | Mehrkriterienmelder
540001 | 2 | BA | KG | Raum 012-013 | Mehrkriterienmelder
540001 | 3 | BA | KG | Raum 012-013 | Mehrkriterienmelder
540001 | 4 | BA | KG | Raum 012-013 | Mehrkriterienmelder
540002 | 1 | BA | KG | Raum 014 | Mehrkriterienmelder
540002 | 2 | BA | KG | Raum 014 | Mehrkriterienmelder
540002 | 3 | BA | KG | Raum 014 | Mehrkriterienmelder
540002 | 4 | BA | KG | Raum 014 | Mehrkriterienmelder
540002 | 5 | BA | KG | Raum 014 | Mehrkriterienmelder
540002 | 6 | BA | KG | Raum 014 | Mehrkriterienmelder
540003 | 1 | BA | KG | Raum 015a | Mehrkriterienmelder
540003 | 2 | BA | KG | Raum 015b | Mehrkriterienmelder
540003 | 3 | BA | KG | Raum 015b | Mehrkriterienmelder
540004 | 1 | BA | KG | Raum 011 - RLT-Anlage | Mehrkriterienmelder
540004 | 2 | BA | KG | Raum 011 - RLT-Anlage | Mehrkriterienmelder
540004 | 3 | BA | KG | Raum 011 - RLT-Anlage | Mehrkriterienmelder
540004 | 4 | BA | KG | Raum 001d - Elektroraum | Mehrkriterienmelder
540005 | 1 | BA | KG | Raum 002 | Mehrkriterienmelder
540005 | 2 | BA | KG | Raum 002 | Mehrkriterienmelder
540005 | 3 | BA | KG | Raum 002 | Mehrkriterienmelder
540005 | 4 | BA | KG | Raum 002 | Mehrkriterienmelder
540005 | 5 | BA | KG | Raum 002 | Mehrkriterienmelder
540005 | 6 | BA | KG | Raum 002 | Mehrkriterienmelder
540005 | 7 | BA | KG | Raum 002 | Mehrkriterienmelder
540006 | 1 | BA | KG | Flur bei Raum 001c | Mehrkriterienmelder
540006 | 2 | BA | KG | Flur bei Raum 001a | Mehrkriterienmelder
540007 | 1 | BA | KG | Raum 001c Kältetechnik | Mehrkriterienmelder
540007 | 2 | BA | KG | Raum 001c Kältetechnik | Mehrkriterienmelder
540007 | 3 | BA | KG | Raum 001 | Mehrkriterienmelder
540007 | 4 | BA | KG | Raum 001b Elektro | Mehrkriterienmelder
540007 | 5 | BA | KG | Raum 001a Elektro NSHV | Mehrkriterienmelder
540008 | 1 | BA | KG | Haupttreppe bei Aufzug | Mehrkriterienmelder
540009 | 1 | BA | KG | Raum 002 | Mehrkriterienmelder
540009 | 2 | BA | KG | Raum 002 | Mehrkriterienmelder
540009 | 3 | BA | KG | Raum 002 | Mehrkriterienmelder
540009 | 4 | BA | KG | Raum 002 | Mehrkriterienmelder
540009 | 5 | BA | KG | Raum 002 | Mehrkriterienmelder
540010 | 1 | BA | KG | Raum 028 ELT-Steiger | Mehrkriterienmelder
540060 | 1 | BA | KG | Raum 002 | Handfeuermelder
540061 | 1 | BA | KG | Haupttreppe bei Aufzug | Handfeuermelder
540101 | 1 | BA | EG | Raum 15 | Mehrkriterienmelder
540101 | 2 | BA | EG | Raum 15a | Mehrkriterienmelder
540102 | 1 | BA | EG | Raum 14 Halle | Mehrkriterienmelder
540102 | 2 | BA | EG | Raum 14 Halle | Mehrkriterienmelder
540102 | 3 | BA | EG | Raum 14 Halle | Mehrkriterienmelder
540102 | 4 | BA | EG | Raum 14 Halle | Mehrkriterienmelder
540102 | 5 | BA | EG | Raum 14 Halle | Mehrkriterienmelder
540103 | 1 | BA | EG | Flur bei Raum 16b in ZwD | Mehrkriterienmelder
540104 | 1 | BA | EG | Raum 16b | Mehrkriterienmelder
540104 | 2 | BA | EG | Raum 16a | Mehrkriterienmelder
540105 | 1 | BA | EG | Treppenhaus | Mehrkriterienmelder
540105 | 2 | BA | EG | Flur bei Treppenhaus | Mehrkriterienmelder
540105 | 3 | BA | EG | Vorraum WC | Mehrkriterienmelder
540106 | 1 | BA | EG | Raum 13 | Mehrkriterienmelder
540106 | 2 | BA | EG | Raum 13 | Mehrkriterienmelder
540107 | 1 | BA | EG | Raum 26 ELT-Steiger | Mehrkriterienmelder
540108 | 1 | BA | EG | Raum 10a | Mehrkriterienmelder
540108 | 2 | BA | EG | Raum 10b | Mehrkriterienmelder
540108 | 3 | BA | EG | Raum 10c | Mehrkriterienmelder
540108 | 4 | BA | EG | Raum 10d | Mehrkriterienmelder
540108 | 5 | BA | EG | Raum 10e | Mehrkriterienmelder
540108 | 6 | BA | EG | Flur bei Raum 10b | Mehrkriterienmelder
540108 | 7 | BA | EG | Flur bei Raum 10a | Mehrkriterienmelder
540109 | 1 | BA | EG | Raum 02 | Mehrkriterienmelder
540109 | 2 | BA | EG | Raum 02 | Mehrkriterienmelder
540110 | 1 | BA | EG | Flur bei Raum 02 | Mehrkriterienmelder
540111 | 1 | BA | EG | Flur bei Raum 02 in ZwD | Mehrkriterienmelder
540112 | 1 | BA | EG | Flur bei Raum 08 | Mehrkriterienmelder
540112 | 2 | BA | EG | Flur bei Raum 07 | Mehrkriterienmelder
540112 | 3 | BA | EG | Flur bei Raum 06 | Mehrkriterienmelder
540113 | 1 | BA | EG | Flur bei Raum 10a in ZwD | Mehrkriterienmelder
540113 | 2 | BA | EG | Flur bei Raum 10b in ZwD | Mehrkriterienmelder
540113 | 3 | BA | EG | Raum 10e in ZwD | Mehrkriterienmelder
540114 | 1 | BA | EG | Raum 03a | Mehrkriterienmelder
540114 | 2 | BA | EG | Raum 03b | Mehrkriterienmelder
540114 | 3 | BA | EG | Raum 03c | Mehrkriterienmelder
540114 | 4 | BA | EG | Raum 03d | Mehrkriterienmelder
540114 | 5 | BA | EG | Raum 03f | Mehrkriterienmelder
540114 | 6 | BA | EG | Raum 03c | Mehrkriterienmelder
540115 | 1 | BA | EG | Flur bei Raum 16a | Mehrkriterienmelder
540117 | 1 | BA | EG | Halle 03 - Ebene-1 Linearmelder | Linearmelder
540117 | 2 | BA | EG | Halle 03 - Ebene-1 Linearmelder | Linearmelder
540118 | 1 | BA | EG | Halle 03 - Ebene-2 Linearmelder | Linearmelder
540118 | 2 | BA | EG | Halle 03 - Ebene-2 Linearmelder | Linearmelder
540119 | 1 | BA | EG | Raum 08 | Mehrkriterienmelder
540119 | 2 | BA | EG | Raum 07 | Mehrkriterienmelder
540119 | 3 | BA | EG | Raum 06 | Mehrkriterienmelder
540120 | 1 | BA | EG | Raum 04a | Mehrkriterienmelder
540120 | 2 | BA | EG | Raum 04a | Mehrkriterienmelder
540120 | 3 | BA | EG | Raum 04b | Mehrkriterienmelder
540120 | 4 | BA | EG | Raum 04c | Mehrkriterienmelder
540120 | 5 | BA | EG | Raum 04c | Mehrkriterienmelder
540121 | 1 | BA | EG | Flur bei Raum 08 in ZwD | Mehrkriterienmelder
540121 | 2 | BA | EG | Flur bei Raum 07 in ZwD | Mehrkriterienmelder
540121 | 3 | BA | EG | Flur bei Raum 06 in ZwD | Mehrkriterienmelder
540160 | 1 | BA | EG | Raum 14 Halle | Handfeuermelder
540161 | 1 | BA | EG | Flur bei Raum 02 | Handfeuermelder
540161 | 2 | BA | EG | Eingang Treppenhaus | Handfeuermelder
540162 | 1 | BA | EG | Halle 03 Eingang | Handfeuermelder
540162 | 2 | BA | EG | Halle 03 Übergang zum Gebäude ER | Handfeuermelder
540163 | 1 | BA | EG | Flur Übergang zu Gebäude ER | Handfeuermelder
540170 | 1 | BA | EG | Eingang Treppenhaus - Hausalarmtaster | Hausalarmtaster
540180 | 1 | BA | KG | Raum 001 Druckbelüftung in Betrieb | tech.Kontakt
540181 | 1 | BA | KG | Rauchabzug TRH ausgelöst (bei Sperling nicht aufgelegt) | tech.Kontakt
540201 | 1 | BA | 1.OG | Flur bei Raum 112b | Mehrkriterienmelder
540201 | 2 | BA | 1.OG | Flur bei Raum 111 | Mehrkriterienmelder
540201 | 3 | BA | 1.OG | Flur bei Raum 109 | Mehrkriterienmelder
540201 | 4 | BA | 1.OG | Flur bei Raum 107 | Mehrkriterienmelder
540201 | 5 | BA | 1.OG | Flur bei Raum 102 | Mehrkriterienmelder
540202 | 1 | BA | 1.OG | Flur bei Raum 112b in ZwD | Mehrkriterienmelder
540202 | 2 | BA | 1.OG | Flur bei Raum 111 in ZwD | Mehrkriterienmelder
540202 | 3 | BA | 1.OG | Flur bei Raum 109 in ZwD | Mehrkriterienmelder
540202 | 4 | BA | 1.OG | Flur bei Raum 108 in ZwD | Mehrkriterienmelder
540202 | 5 | BA | 1.OG | Flur bei Raum 107 in ZwD | Mehrkriterienmelder
540202 | 6 | BA | 1.OG | Flur bei Raum 102 in ZwD | Mehrkriterienmelder
540203 | 1 | BA | 1.OG | Treppenhaus | Mehrkriterienmelder
540204 | 1 | BA | 1.OG | Raum 126 ELT-Steiger | Mehrkriterienmelder
540205 | 1 | BA | 1.OG | Raum 112b (Sek. 3.OG) | Mehrkriterienmelder
540205 | 2 | BA | 1.OG | Raum 112a (Sek. 3.OG) | Mehrkriterienmelder
540205 | 3 | BA | 1.OG | Raum 111 Teeküche | Mehrkriterienmelder
540205 | 4 | BA | 1.OG | Raum 110 | Mehrkriterienmelder
540205 | 5 | BA | 1.OG | Raum 109 | Mehrkriterienmelder
540206 | 1 | BA | 1.OG | Raum 108 | Mehrkriterienmelder
540206 | 2 | BA | 1.OG | Raum 107 | Mehrkriterienmelder
540206 | 3 | BA | 1.OG | Raum 105/106 | Mehrkriterienmelder
540206 | 4 | BA | 1.OG | Raum 105/106 | Mehrkriterienmelder
540206 | 5 | BA | 1.OG | Raum 104 | Mehrkriterienmelder
540206 | 6 | BA | 1.OG | Raum 102 | Mehrkriterienmelder
540206 | 7 | BA | 1.OG | Raum 102 | Mehrkriterienmelder
540207 | 1 | BA | 1.OG | Raum 114 in ZwD | Mehrkriterienmelder
540207 | 2 | BA | 1.OG | Raum 111 Teeküche in ZwD | Mehrkriterienmelder
540208 | 1 | BA | 1.OG | Raum 114 | Mehrkriterienmelder
540260 | 1 | BA | 1.OG | Flur bei Raum 127a WC Herren | Handfeuermelder
540260 | 2 | BA | 1.OG | Flur bei Raum 112a/b | Handfeuermelder
540301 | 1 | BA | 2.OG | Flur bei Raum 217 | Mehrkriterienmelder
540301 | 2 | BA | 2.OG | Flur bei Raum 216 | Mehrkriterienmelder
540301 | 3 | BA | 2.OG | Flur bei Raum 214 | Mehrkriterienmelder
540301 | 4 | BA | 2.OG | Flur bei Raum 210 | Mehrkriterienmelder
540301 | 5 | BA | 2.OG | Flur bei Raum 208 | Mehrkriterienmelder
540301 | 6 | BA | 2.OG | Flur bei Raum 207 | Mehrkriterienmelder
540301 | 7 | BA | 2.OG | Flur bei Raum 205 | Mehrkriterienmelder
540301 | 8 | BA | 2.OG | Flur bei Raum 202 | Mehrkriterienmelder
540302 | 1 | BA | 2.OG | Flur bei Raum 217 in ZwD | Mehrkriterienmelder
540302 | 2 | BA | 2.OG | Flur bei Raum 215 in ZwD | Mehrkriterienmelder
540302 | 3 | BA | 2.OG | Flur bei Raum 213 in ZwD | Mehrkriterienmelder
540302 | 4 | BA | 2.OG | Flur bei Raum 218 in ZwD | Mehrkriterienmelder
540302 | 5 | BA | 2.OG | Flur bei Raum 207 in ZwD | Mehrkriterienmelder
540302 | 6 | BA | 2.OG | Flur bei Raum 202 in ZwD | Mehrkriterienmelder
540303 | 1 | BA | 2.OG | Treppenhaus | Mehrkriterienmelder
540304 | 1 | BA | 2.OG | Raum 226 ELT-Steiger | Mehrkriterienmelder
540305 | 1 | BA | 2.OG | Raum 217 | Mehrkriterienmelder
540305 | 2 | BA | 2.OG | Raum 216 | Mehrkriterienmelder
540305 | 3 | BA | 2.OG | Raum 215 | Mehrkriterienmelder
540305 | 4 | BA | 2.OG | Raum 214 | Mehrkriterienmelder
540305 | 5 | BA | 2.OG | Raum 213 | Mehrkriterienmelder
540306 | 1 | BA | 2.OG | Raum 212 | Mehrkriterienmelder
540306 | 2 | BA | 2.OG | Raum 212 | Mehrkriterienmelder
540306 | 3 | BA | 2.OG | Raum 210 | Mehrkriterienmelder
540306 | 4 | BA | 2.OG | Raum 209 | Mehrkriterienmelder
540306 | 5 | BA | 2.OG | Raum 208 | Mehrkriterienmelder
540306 | 6 | BA | 2.OG | Raum 207 | Mehrkriterienmelder
540307 | 1 | BA | 2.OG | Raum 206 | Mehrkriterienmelder
540307 | 2 | BA | 2.OG | Raum 205 | Mehrkriterienmelder
540307 | 3 | BA | 2.OG | Raum 203 | Mehrkriterienmelder
540307 | 4 | BA | 2.OG | Raum 203 | Mehrkriterienmelder
540307 | 5 | BA | 2.OG | Raum 202 | Mehrkriterienmelder
540307 | 6 | BA | 2.OG | Raum 202 | Mehrkriterienmelder
540307 | 7 | BA | 2.OG | Raum 202 | Mehrkriterienmelder
540308 | 1 | BA | 2.OG | Raum 221 Teeküche | Mehrkriterienmelder
540308 | 2 | BA | 2.OG | Raum 224 BMZ-Raum | Mehrkriterienmelder
540308 | 3 | BA | 2.OG | Raum 225 Datenraum / TUBIT | Mehrkriterienmelder
540308 | 4 | BA | 2.OG | Raum 219 | Mehrkriterienmelder
540308 | 5 | BA | 2.OG | Raum 218 | Mehrkriterienmelder
540309 | 1 | BA | 2.OG | Raum 221 Teeküche in ZwD | Mehrkriterienmelder
540360 | 1 | BA | 2.OG | Flur bei Raum 217 | Handfeuermelder
540360 | 2 | BA | 2.OG | Flur bei Raum 202 | Handfeuermelder
540401 | 1 | BA | 3.OG | Flur bei Raum 311 | Mehrkriterienmelder
540401 | 2 | BA | 3.OG | Flur bei Raum 318 | Mehrkriterienmelder
540401 | 3 | BA | 3.OG | Flur bei Raum 307 | Mehrkriterienmelder
540401 | 4 | BA | 3.OG | Flur bei Raum 304 | Mehrkriterienmelder
540402 | 1 | BA | 3.OG | Flur bei Raum 311 in ZwD | Mehrkriterienmelder
540402 | 2 | BA | 3.OG | Flur bei Raum 308 in ZwD | Mehrkriterienmelder
540402 | 3 | BA | 3.OG | Flur bei Raum 307 in ZwD | Mehrkriterienmelder
540402 | 4 | BA | 3.OG | Flur bei Raum 304 in ZwD | Mehrkriterienmelder
540403 | 1 | BA | 3.OG | Treppenhaus | Mehrkriterienmelder
540404 | 1 | BA | 3.OG | Raum 326 ELT-Steiger | Mehrkriterienmelder
540405 | 1 | BA | 3.OG | Raum 318 | Mehrkriterienmelder
540405 | 2 | BA | 3.OG | Seminarraum 316 / 317 | Mehrkriterienmelder
540405 | 3 | BA | 3.OG | Seminarraum 316 / 317 | Mehrkriterienmelder
540405 | 4 | BA | 3.OG | Raum 315 | Mehrkriterienmelder
540405 | 5 | BA | 3.OG | Raum 314 | Mehrkriterienmelder
540406 | 1 | BA | 3.OG | Raum 313 Teeküche | Mehrkriterienmelder
540406 | 2 | BA | 3.OG | Raum 312 | Mehrkriterienmelder
540406 | 3 | BA | 3.OG | Raum 311 | Mehrkriterienmelder
540406 | 4 | BA | 3.OG | Raum 310 | Mehrkriterienmelder
540406 | 5 | BA | 3.OG | Raum 308 | Mehrkriterienmelder
540407 | 1 | BA | 3.OG | Raum 307 | Mehrkriterienmelder
540407 | 2 | BA | 3.OG | Raum 306 | Mehrkriterienmelder
540407 | 3 | BA | 3.OG | Raum 305 | Mehrkriterienmelder
540407 | 4 | BA | 3.OG | Raum 304 | Mehrkriterienmelder
540407 | 5 | BA | 3.OG | Raum 303 | Mehrkriterienmelder
540408 | 1 | BA | 3.OG | Steigeschacht im Flur bei Raum 318 in ZwD | Mehrkriterienmelder
540409 | 1 | BA | 3.OG | Seminarraum 316 / 317 in ZwD | Mehrkriterienmelder
540409 | 2 | BA | 3.OG | Seminarraum 316 / 317 in ZwD | Mehrkriterienmelder
540410 | 1 | BA | 3.OG | Raum 313 Teeküche in ZwD | Mehrkriterienmelder
540460 | 1 | BA | 3.OG | Flur bei Raum 318 | Handfeuermelder
540460 | 2 | BA | 3.OG | Flur bei Raum 327a WC | Handfeuermelder
AL540001 |  | BA | KG | KG Hupen ausgelöst Loop-1 | Hupe
AL540002 |  | BA | KG | Raum 012-013 | Hupe
AL540003 |  | BA | KG | Raum 002 | Hupe
AL540004 |  | BA | KG | Raum 014 | Hupe
AL540005 |  | BA | KG | Raum 002 | Hupe
AL540006 |  | BA | KG | Raum 14 | Hupe
AL540007 |  | BA | KG | KG Hupen ausgelöst Loop-2 | Hupe
AL540008 |  | BA | KG | Flur bei Raum 011 | Hupe
AL540009 |  | BA | KG | Raum 002 | Hupe
AL540010 |  | BA | KG | Raum 002 | Hupe
AL540011 |  | BA | KG | Raum 002 | Hupe
AL540012 |  | BA | KG | Raum 002 | Hupe
AL540101 |  | BA | KG | Flur bei Raum 16a | Hupe
AL540102 |  | BA | EG | Raum 14 | Hupe
AL540103 |  | BA | EG | Raum 14 | Hupe
AL540104 |  | BA | EG | Raum 03 | Hupe/Blitz
AL540105 |  | BA | EG | Raum 10c Schleuse | Hupe
AL540106 |  | BA | EG | Raum 14 | Hupe
AL540107 |  | BA | EG | Raum 13 | Hupe
AL540108 |  | BA | EG | Flur bei Raum 10 | Hupe
AL540109 |  | BA | EG | EG Hupen ausgelöst | Hupe
AL540110 |  | BA | EG | Vorraum WC | Hupe
AL540111 |  | BA | EG | Raum 02 | Hupe
AL540112 |  | BA | EG | Flur bei Raum 10c | Hupe
AL540113 |  | BA | EG | Flur bei Raum 30 | Hupe
AL540114 |  | BA | EG | Flur bei Raum 10c | Hupe
AL540115 |  | BA | EG | Halle 03 | Hupe
AL540116 |  | BA | EG | Halle 03 Technikübergang | Hupe/Blitz
AL540117 |  | BA | EG | Raum 03c | Hupe
AL540118 |  | BA | EG | EG Hupen ausgelöst Loop-2 | Hupe
AL540119 |  | BA | EG | Raum 03b | Hupe
AL540120 |  | BA | EG | Raum b3c | Hupe
AL540121 |  | BA | EG | Raum 08 | Hupe
AL540122 |  | BA | EG | Raum 03f | Hupe
AL540123 |  | BA | EG | Raum 04a | Hupe
AL540124 |  | BA | EG | Raum 04a | Hupe
AL540125 |  | BA | EG | Raum 04b | Hupe
AL540126 |  | BA | EG | Raum 04c | Hupe
AL540127 |  | BA | EG | Raum 06 | Hupe
AL540128 |  | BA | EG | Raum 07 | Hupe
AL540129 |  | BA | EG | Flur bei Raum 07 | Hupe
AL540201 |  | BA | 1.OG | Flur bei Raum 112b | Hupe
AL540202 |  | BA | 1.OG | Raum 112a | Hupe
AL540203 |  | BA | 1.OG | Flur bei Raum 114 | Hupe
AL540204 |  | BA | 1.OG | Flur bei Raum 104 | Hupe
AL540205 |  | BA | 1.OG | Raum 102 | Hupe
AL540206 |  | BA | 1.OG | Vorraum WC-Herren | Hupe
AL540207 |  | BA | 1.OG | Raum 104 | Hupe
AL540208 |  | BA | 1.OG | 1.OG Hupen ausgelöst | Hupe
AL540209 |  | BA | 1.OG | Flur bei Raum 106 | Hupe
AL540301 |  | BA | 2.OG | Flur bei Raum 221 | Hupe
AL540302 |  | BA | 2.OG | Flur bei Raum 215 | Hupe
AL540303 |  | BA | 2.OG | Raum 213 (540306/01) | Hupe
AL540304 |  | BA | 2.OG | Raum 212 (540305/05) | Hupe
AL540305 |  | BA | 2.OG | Flur bei Raum 218 | Hupe
AL540306 |  | BA | 2.OG | Flur bei Raum 206 | Hupe
AL540307 |  | BA | 2.OG | Flur bei Raum 205 | Hupe
AL540308 |  | BA | 2.OG | Raum 203 | Hupe
AL540309 |  | BA | 2.OG | Treppenhaus | Hupe
AL540310 |  | BA | 2.OG | Raum 202 | Hupe
AL540311 |  | BA | 2.OG | Raum 227 Vorraum WC-Damen | Hupe
AL540312 |  | BA | 2.OG | 2.OG Hupen ausgelöst | Hupe
AL540401 |  | BA | 3.OG | Seminaraum 316/317 | Hupe
AL540402 |  | BA | 3.OG | Flur bei Raum 312 | Hupe
AL540403 |  | BA | 3.OG | Flur bei Raum 310 | Hupe
AL540404 |  | BA | 3.OG | Flur bei Raum 308 | Hupe
AL540405 |  | BA | 3.OG | 3.OG Hupen ausgelöst | Hupe
AL540406 |  | BA | 3.OG | Flur bei Raum 306 | Hupe
AL540407 |  | BA | 3.OG | Raum 305 | Hupe
AL540408 |  | BA | 3.OG | Flur bei Raum 303 | Hupe
AL540409 |  | BA | 3.OG | Vorraum WC | Hupe
AL540410 |  | BA | 3.OG | Flur bei Raum 326 ELT | Hupe
ST540001 |  | BA | KG | Brandfallfahrt Aufzug | Steuerung - Aufz.
ST540002 |  | BA | KG | Druckbelüftung TRH bei Brand an | Steuerung - RWA
ST540003 |  | BA | KG | Druckbelüftung TRH bei Brand Raum 001 aus | Steuerung - RWA
ST540004 |  | BA | KG | Abschaltung Lüftung bei Brand | Steuerung - Lüftu.
ST540005 |  | BA | KG | Rauchabzug Halle 03 bei Brand auf | Steuerung - RWA
ST540006 |  | BA | KG | Abschaltung Lüftung Halle 03 bei Brand | Steuerung - Lüftu.
ST540301 |  | BA | EG | Feuerwehrkennleuchte | Steuerung - FWKL
FDCIO222 frei

## BEL
Meldegruppe | Melder | Gebäude | Etage | Melderort | Melderart
720001 | 1 | BEL | KG | Raum 005 | Mehrkriterienmelder
720001 | 2 | BEL | KG | Raum 005 | Mehrkriterienmelder
720001 | 3 | BEL | KG | Raum 005 | Mehrkriterienmelder
720001 | 4 | BEL | KG | Raum 006 | Mehrkriterienmelder
720001 | 5 | BEL | KG | Raum 006 | Mehrkriterienmelder
720001 | 6 | BEL | KG | Raum 005 im Serverraum | Mehrkriterienmelder
720002 | 1 | BEL | KG | Flur bei Raum 006 | Mehrkriterienmelder
720002 | 2 | BEL | KG | Flur bei Raum 009b | Mehrkriterienmelder
720002 | 3 | BEL | KG | Flur bei Raum 010 | Mehrkriterienmelder
720002 | 4 | BEL | KG | Flur bei Raum 010 | Mehrkriterienmelder
720002 | 5 | BEL | KG | Flur bei Raum 001 | Mehrkriterienmelder
720003 | 1 | BEL | KG | Raum 007 | Mehrkriterienmelder
720004 | 1 | BEL | KG | Raum 008 | Mehrkriterienmelder
720004 | 2 | BEL | KG | Raum 004 | Mehrkriterienmelder
720005 | 1 | BEL | KG | Raum 009b Aufzugsraum | Mehrkriterienmelder
720006 | 1 | BEL | KG | Raum 010 | Mehrkriterienmelder
720006 | 2 | BEL | KG | Raum 011 | Mehrkriterienmelder
720006 | 3 | BEL | KG | Raum 011a | Mehrkriterienmelder
720007 | 1 | BEL | KG | Raum 003 | Rauchmelder
720007 | 2 | BEL | KG | Raum 002 | Rauchmelder
720007 | 3 | BEL | KG | Raum 001 | Rauchmelder
720008 | 1 | BEL | KG | Wendeltreppe C | Rauchmelder
720009 | 1 | BEL | KG | Raum 005 im BMZ Schrank | Mehrkriterienmelder
720060 | 1 | BEL | KG | Flur bei Raum 006 | Handfeuermelder
720061 | 1 | BEL | KG | bei Wendeltreppe C | Handfeuermelder
720080 | 1 | BEL Kita | 1.OG | Haupteingang - FAT Störung | tech. Kontakt
720101 | 1 | BEL | EG | Treppe B | Mehrkriterienmelder
720102 | 1 | BEL | EG | Flur bei Raum 010 | Mehrkriterienmelder
720102 | 2 | BEL | EG | Flur bei Aufzug | Mehrkriterienmelder
720110 | 1 | Hybrid Lab | EG | Raum 001 | Mehrkriterienmelder
720110 | 2 | Hybrid Lab | EG | Raum 002 | Mehrkriterienmelder
720110 | 3 | Hybrid Lab | EG | Raum 019 | Mehrkriterienmelder
720110 | 4 | Hybrid Lab | EG | Flur bei Raum 018-019 | Mehrkriterienmelder
720110 | 5 | Hybrid Lab | EG | Flur bei Raum 018-019 | Mehrkriterienmelder
720110 | 6 | Hybrid Lab | EG | Flur bei Raum 001 | Mehrkriterienmelder
720110 | 7 | Hybrid Lab | EG | Raum 019 | Mehrkriterienmelder
720111 | 1 | Hybrid Lab | EG | Raum 015 - WC | Mehrkriterienmelder
720111 | 2 | Hybrid Lab | EG | Flur bei Raum 004 | Mehrkriterienmelder
720112 | 1 | Hybrid Lab | EG | Raum 003 | Mehrkriterienmelder
720112 | 2 | Hybrid Lab | EG | Raum 003 | Mehrkriterienmelder
720112 | 3 | Hybrid Lab | EG | Raum 003 | Mehrkriterienmelder
720112 | 4 | Hybrid Lab | EG | Raum 003 | Mehrkriterienmelder
720112 | 5 | Hybrid Lab | EG | Raum 003a | Mehrkriterienmelder
720113 | 1 | Hybrid Lab | EG | Raum 005 | Mehrkriterienmelder
720113 | 2 | Hybrid Lab | EG | Raum 005 | Mehrkriterienmelder
720113 | 3 | Hybrid Lab | EG | Raum 004 | Mehrkriterienmelder
720114 | 1 | BEL | EG | Raum 006 | Rauchmelder
720114 | 2 | BEL | EG | Raum 006 | Rauchmelder
720160 | 1 | BEL | EG | Eingang bei Raum 006 | Handfeuermelder
720160 | 2 | BEL | EG | Treppe B | Handfeuermelder
720161 | 1 | BEL | EG | Flur bei Aufzug | Handfeuermelder
720161 | 2 | BEL | EG | Flur bei Aufzug | Handfeuermelder
720162 | 1 | Hybrid Lab | EG | Flur bei Raum 001 | Handfeuermelder
720163 | 1 | Hybrid Lab | EG | Raum 003 | Handfeuermelder
720220 | 1 | BEL Kita | 1.ZG | Freifläche vor Teeküche | Mehrkriterienmelder
720220 | 2 | BEL Kita | 1.ZG | Freifläche vor Raum 156 | Mehrkriterienmelder
720220 | 3 | BEL Kita | 1.ZG | Raum 156 | Mehrkriterienmelder
720220 | 4 | BEL Kita | 1.ZG | Raum 154 | Mehrkriterienmelder
720220 | 5 | BEL Kita | 1.ZG | Raum 151a Wäschekammer | Mehrkriterienmelder
720221 | 1 | BEL Kita | 1.ZG | Treppe A | Mehrkriterienmelder
720222 | 1 | BEL Kita | 1.ZG | Raum 159 | Mehrkriterienmelder
720222 | 2 | BEL Kita | 1.ZG | Raum 158 | Mehrkriterienmelder
720222 | 3 | BEL Kita | 1.ZG | Raum 157 | Mehrkriterienmelder
720222 | 4 | BEL Kita | 1.ZG | Raum 157 | Mehrkriterienmelder
720222 | 5 | BEL Kita | 1.ZG | Vorflur bei Räume 157-159 | Mehrkriterienmelder
720223 | 1 | BEL Kita | 1.OG | Raum 109 | Mehrkriterienmelder
720223 | 2 | BEL Kita | 1.OG | Raum 109 | Mehrkriterienmelder
720223 | 3 | BEL Kita | 1.OG | Raum 108 | Mehrkriterienmelder
720223 | 4 | BEL Kita | 1.OG | Raum 106 | Mehrkriterienmelder
720223 | 5 | BEL Kita | 1.OG | Freifläche vor Raum 106-108 | Mehrkriterienmelder
720223 | 6 | BEL Kita | 1.OG | Raum 105 Teeküche | Wärmemelder
720224 | 1 | BEL Kita | 1.OG | Raum 102 | Mehrkriterienmelder
720224 | 2 | BEL Kita | 1.OG | Raum 101 Büro/Leitung | Mehrkriterienmelder
720224 | 3 | BEL Kita | 1.OG | Treppe A | Mehrkriterienmelder
720224 | 4 | BEL Kita | 1.OG | Haupteingang | Mehrkriterienmelder
720224 | 5 | BEL Kita | 1.OG | Raum 118 | Mehrkriterienmelder
720224 | 6 | BEL Kita | 1.OG | vor Raum 118 | Mehrkriterienmelder
720224 | 7 | BEL Kita | 1.OG | vor Krippe Umkleide | Mehrkriterienmelder
720225 | 1 | BEL Kita | 1.OG | Krippe Raum 116 | Mehrkriterienmelder
720225 | 2 | BEL Kita | 1.OG | Krippe Raum 114 | Mehrkriterienmelder
720225 | 3 | BEL Kita | 1.OG | Krippe Raum 113 Umkleide | Mehrkriterienmelder
720225 | 4 | BEL Kita | 1.OG | Krippe Raum 112 | Mehrkriterienmelder
720225 | 5 | BEL Kita | 1.OG | Krippe Raum 110 | Mehrkriterienmelder
720226 | 1 | BEL Kita | 1.OG | Flur Krippe bei Raum 111 | Mehrkriterienmelder
720226 | 2 | BEL Kita | 1.OG | Flur Krippe bei Raum 112 | Mehrkriterienmelder
720226 | 3 | BEL Kita | 1.OG | Flur Krippe bei Raum 112 | Mehrkriterienmelder
720226 | 4 | BEL Kita | 1.OG | Flur Krippe bei Raum 116 | Mehrkriterienmelder
720227 | 1 | BEL Kita | 1.ZG | Teeküche | Wärmemelder
720265 | 1 | BEL Kita | 1.OG | Haupteingang | Handfeuermelder
720266 | 1 | BEL Kita | 1.OG | Flur Krippe bei Raum 112 | Handfeuermelder
720267 | 1 | BEL Kita | 1.ZG | Treppe A | Handfeuermelder
720275 | 1 | BEL Kita | 1.OG | Treppe A - Hausalarmtaster | Hausalarmtaster
720276 | 1 | BEL Kita | 1.OG | bei Treppe B - Hausalarmtaster | Hausalarmtaster
720277 | 1 | BEL Kita | 1.ZG | Treppe A - Hausalarmtaster | Hausalarmtaster
720301 | 1 | BEL | 2.OG | Flur bei Raum 210 | Mehrkriterienmelder
720302 | 1 | BEL | 2.OG | Treppe B | Mehrkriterienmelder
720303 | 1 | BEL | 2.OG | Raum 212 | Mehrkriterienmelder
720303 | 2 | BEL | 2.OG | Raum 213 | Mehrkriterienmelder
720304 | 1 | BEL | 2.OG | Flur bei Raum 213 | Mehrkriterienmelder
720304 | 2 | BEL | 2.OG | Flur bei Aufzug | Mehrkriterienmelder
720305 | 1 | BEL | 2.OG | Wendeltreppe C | Mehrkriterienmelder
720306 | 1 | BEL | 2.OG | Flur bei Raum 207 | Mehrkriterienmelder
720306 | 2 | BEL | 2.OG | Flur bei Raum 206 | Mehrkriterienmelder
720306 | 3 | BEL | 2.OG | Flur bei Raum 205 | Mehrkriterienmelder
720320 | 1 | BEL Kita | 2.OG | Raum 203 | Mehrkriterienmelder
720320 | 2 | BEL Kita | 2.OG | Raum 202 | Mehrkriterienmelder
720320 | 3 | BEL Kita | 2.OG | Raum 201 | Mehrkriterienmelder
720320 | 4 | BEL Kita | 2.OG | Raum 201 | Mehrkriterienmelder
720321 | 1 | BEL Kita | 2.OG | Treppe A | Mehrkriterienmelder
720321 | 2 | BEL Kita | 2.OG | Vorflur bei Räume 201-203 | Mehrkriterienmelder
720328 | 1 | BEL Kita | 1.OG | in Lichtkuppel - Linearmelder | Linearmelder
720329 | 1 | BEL Kita | 1.OG | in Lichtkuppel - Linearmelder | Linearmelder
720360 | 1 | BEL | 2.OG | Flur bei Raum 210 | Handfeuermelder
720360 | 2 | BEL | 2.OG | Treppe B | Handfeuermelder
720361 | 1 | BEL | 2.OG | Flur bei Aufzug | Handfeuermelder
720365 | 1 | BEL Kita | 2.OG | Treppe A | Handfeuermelder
720375 | 1 | BEL Kita | 2.OG | Treppe A - Hausalarmtaster | Hausalarmtaster
720401 | 1 | BEL | 3.OG | Treppe B | Mehrkriterienmelder
720402 | 1 | BEL | 3.OG | Raum 304 Teeküche | Mehrkriterienmelder
720402 | 2 | BEL | 3.OG | Raum 305 | Mehrkriterienmelder
720402 | 3 | BEL | 3.OG | Raum 306 | Mehrkriterienmelder
720403 | 1 | BEL | 3.OG | Flur bei Raum 308 | Mehrkriterienmelder
720403 | 2 | BEL | 3.OG | Flur bei Aufzug | Mehrkriterienmelder
720404 | 1 | BEL | 3.OG | Wendeltreppe C | Mehrkriterienmelder
720420 | 1 | BEL Kita | 3.OG | Dachboden | Mehrkriterienmelder
720420 | 2 | BEL Kita | 3.OG | Dachboden | Mehrkriterienmelder
720421 | 1 | BEL Kita | 3.OG | Treppe A zum Dachboden | Mehrkriterienmelder
720460 | 1 | BEL | 3.OG | Treppe B | Handfeuermelder
720461 | 1 | BEL | 3.OG | Flur bei Aufzug | Handfeuermelder
720465 | 1 | BEL Kita | 3.OG | Treppe A zum Dachboden | auto.Brandmelder
720480 | 1 | BEL | 3.OG | Treppe B - RWA ausgelöst | tech. Kontakt
720480 | 2 | BEL | 3.OG | Wendeltreppe C - RWA ausgelöst | tech. Kontakt
720481 | 1 | BEL | 3.OG | Treppe B - RWA gestört | tech. Kontakt
720481 | 2 | BEL | 3.OG | Wendeltreppe C - RWA gestört | tech. Kontakt
720485 | 1 | BEL Kita | 3.OG | Treppe A - RWA gestört | tech. Kontakt
AL720001 | 1 | BEL Kita | 1.OG | Flur Krippe | Alarmierer
AL720001 | 2 | BEL Kita | 1.OG | Flur Krippe | Alarmierer
AL720001 | 3 | BEL Kita | 1.OG | Flur Krippe | Alarmierer
AL720001 | 4 | BEL Kita | 1.OG | bei Raum 118 | Alarmierer
AL720001 | 5 | BEL Kita | DG | Raum 312 | Alarmierer
AL720001 | 6 | BEL Kita | 2.OG | Treppe A | Alarmierer
AL720001 | 7 | BEL Kita | 2.OG | Vorraum Raum 201-203 | Alarmierer
AL720001 | 8 | BEL Kita | 1.ZG | Vorraum Raum 157-158 | Alarmierer
AL720001 | 9 | BEL Kita | 1.ZG | Raum 156 | Alarmierer
AL720001 | 10 | BEL Kita | 1.ZG | Raum 154 | Alarmierer
AL720001 | 11 | BEL Kita | 1.ZG | bei Teeküche | Alarmierer
AL720001 | 12 | BEL Kita |  |  | Alarmierer
AL720001 | 13 | BEL Kita |  |  | Alarmierer
AL720001 | 14 | BEL Kita | 1.OG | Raum 109 | Alarmierer
AL720001 | 15 | BEL Kita | 1.ZG | Raum 157 | Alarmierer
AL720001 | 16 | BEL Kita | 1.ZG | Raum 158 | Alarmierer
AL720001 | 17 | BEL Kita | 1.ZG | Raum 159 | Alarmierer
AL720001 | 18 | BEL Kita | 1.ZG | Treppe A | Alarmierer
AL720001 | 19 | BEL Kita | 1.OG | Raum 112 | Alarmierer
AL720001 | 20 | BEL Kita | 1.OG | Raum 113 | Alarmierer
AL720001 | 21 | BEL Kita | 1.OG | Raum 114 | Alarmierer
AL720001 | 22 | BEL Kita | 1.OG | Raum 116 | Alarmierer
AL720001 | 23 | BEL Kita | 1.OG | Raum 101 | Alarmierer
AL720001 | 24 | BEL Kita | 1.OG | Raum 118 | Alarmierer
AL720001 | 25 | BEL Kita | 1.OG | Raum 110 | Alarmierer
AL720001 | 26 | BEL Kita | 1.OG | Raum 109 | Alarmierer
AL720001 | 27 | BEL Kita | 1.OG | Raum 108 | Alarmierer
AL720002 | 1 | BEL | KG | Hupen ausgelöst | Alarmierer
AL720002 | 2 | BEL | KG | Flur bei Raum 009b | Alarmierer
AL720002 | 3 | BEL | EG | Treppenhaus | Alarmierer
AL720002 | 4 | BEL | EG | Flur bei Aufzug | Alarmierer
AL720002 | 5 | BEL | KG | Flur bei Raum 011 | Alarmierer
AL720002 | 6 | BEL | 2.OG | Flur bei Raum 210 | Alarmierer
AL720002 | 7 | BEL | 2.OG | Treppenhaus | Alarmierer
AL720002 | 8 | BEL | 2.OG | Flur bei Aufzug | Alarmierer
AL720002 | 9 | BEL | 3.OG | Flur bei Aufzug | Alarmierer
AL720002 | 10 | BEL | 3.OG | Treppenhaus | Alarmierer
AL720002 | 11 | BEL | KG | Raum 002 | Alarmierer
AL720002 | 12 | BEL | EG | Raum 006 | Alarmierer
AL720002 | 13 | BEL | 2.OG | Flur bei Raum 207 | Alarmierer
AL720002 | 14 | BEL | 2.OG | Flur bei Raum 206 | Alarmierer
AL720002 | 15 | BEL | 2.OG | Flur bei Raum 205 | Alarmierer
AL720003 | 1 | Hybrid Lab | EG | (720112/01) | Alarmierer
AL720003 | 2 | Hybrid Lab | EG | (720113/01) | Alarmierer
AL720003 | 3 | Hybrid Lab | EG | (720110/08) | Alarmierer
AL720003 | 4 | Hybrid Lab | EG | (720110/01) | Alarmierer
AL720003 | 5 | Hybrid Lab | EG | (720110/03) | Alarmierer
AL720003 | 6 | Hybrid Lab | EG | (720111/02) | Alarmierer
AL720003 | 7 | Hybrid Lab | EG | (720110/07) | Alarmierer
AL720003 | 8 | Hybrid Lab | EG | (720110/05) | Alarmierer
AL720003 | 9 | Hybrid Lab | EG | (720110/02) | Alarmierer
ST720001 | 1 | BEL |  | Aufzug Brandfallfahrt | Steuerung - Aufz.
ST720002 | 1 | BEL |  | Abschaltung Lüfter BMZ | Steuerung - Lüft.
ST720021 | 1 | BEL Kita |  | RWA Lichtkuppel | Steuerung - RWA
ST720022 | 1 | BEL Kita |  | RWA Treppe | Steuerung - RWA
ST720101 | 1 | BEL |  | Feuerwehrkennleuchte | Steuerung - FWKL
F30 Gehäuse |  | BEL | KG | Raum 005

## BH-A
Meldegruppe | Melder | Gebäude | Etage | Melderort | Melderart
16000 | 1 | BH-A | EG | Raum 048a im BMZ Umschrank | Rauchmelder
16001 | 1 | BH-A | EG | Raum 031 | Mehrkriterienmelder
16001 | 2 | BH-A | EG | Raum 031 | Mehrkriterienmelder
16002 | 1 | BH-A | EG | Raum 032 | Mehrkriterienmelder
16002 | 2 | BH-A | EG | Raum 032 | Mehrkriterienmelder
16003 | 1 | BH-A | EG | Raum 033 | Mehrkriterienmelder
16003 | 2 | BH-A | EG | Raum 033 | Mehrkriterienmelder
16004 | 1 | BH-A | EG | Raum 034 | Mehrkriterienmelder
16004 | 2 | BH-A | EG | Raum 034 | Mehrkriterienmelder
16004 | 3 | BH-A | EG | Raum 034 | Mehrkriterienmelder
16007 | 1 | BH-A | EG | Raum 049 | Mehrkriterienmelder
16008 | 1 | BH-A | EG | Raum 048 | Mehrkriterienmelder
16008 | 2 | BH-A | EG | Raum 048 | Mehrkriterienmelder
16009 | 1 | BH-A | 1.OG | Raum 127 | Mehrkriterienmelder
16009 | 2 | BH-A | 1.OG | Raum 127 | Mehrkriterienmelder
16010 | 1 | BH-A | 1.OG | Raum 128 | Mehrkriterienmelder
16011 | 1 | BH-A | 1.OG | Raum 129 | Mehrkriterienmelder
16012 | 1 | BH-A | 1.OG | Raum 130-130a | Mehrkriterienmelder
16013 | 1 | BH-A | 1.OG | Raum 131-131a | Mehrkriterienmelder
16014 | 1 | BH-A | 1.OG | Raum 138 | Mehrkriterienmelder
16015 | 1 | BH-A | 1.OG | Raum 139 | Mehrkriterienmelder
16016 | 1 | BH-A | 2.OG | Raum 253-253a | Mehrkriterienmelder
16017 | 1 | BH-A | 3.OG | Raum 345 - Datenraum (über BH-N) | Mehrkriterienmelder
16018 | 1 | BH-A | 3.OG | Raum 333 | Mehrkriterienmelder
16019 | 1 | BH-A | 3.OG | Raum 336 | Mehrkriterienmelder
16020 | 1 | BH-A | 4OG | Raum 401 Technikzentrale (über BH-N) | Mehrkriterienmelder
16021 | 1 | BH-A | EG | Raum 048a BMZ-Raum | Mehrkriterienmelder
16022 | 1 | BH-A | EG | Trafo Raum 047a | Mehrkriterienmelder
16022 | 2 | BH-A | EG | Trafo Raum 047b | Mehrkriterienmelder
16022 | 3 | BH-A | EG | Trafo Raum 047c | Mehrkriterienmelder
16023 | 1 | BH-A | EG | Raum 039 | Mehrkriterienmelder
16024 | 1 | BH-A | EG | Raum 040 | Wärmemelder
16025 | 1 | BH-A | EG | Raum 041 | Wärmemelder
16026 | 1 | BH-A | EG | Raum 042 | Wärmemelder
16027 | 1 | BH-A | EG | Raum 043 | Wärmemelder
16028 | 1 | BH-A | EG | Raum 044 | Mehrkriterienmelder
16028 | 2 | BH-A | EG | Raum 044 | Mehrkriterienmelder
16029 | 1 | BH-A | EG | Raum 045 - Chemielager | Mehrkriterienmelder
16101 | 1 | BH-A | EG | Raum 038a Notruf Behinderten WC | tech. Kontakt
16160 | 1 | BH-A | EG | Treppenhaus 1 | Handfeuermelder
16161 | 1 | BH-A | EG | Hofdurchgang Ausgang Richtung BA | Handfeuermelder
16162 | 1 | BH-A | EG | Treppe / Ausgang Richtung BH-N | Handfeuermelder
16170 | 1 | BH-A | EG | Treppenhaus 1 - Hausalarm | Hausalarmtaster
16171 | 1 | BH-A | EG | Hofdurchgang - Hausalarm | Hausalarmtaster
16260 | 1 | BH-A | 1.OG | Treppenhaus 1 | Handfeuermelder
16270 | 1 | BH-A | 1.OG | Treppenhaus 1 - Hausalarm | Hausalarmtaster
16360 | 1 | BH-A | 2.OG | Treppenhaus 1 | Handfeuermelder
16370 | 1 | BH-A | 2.OG | Treppenhaus 1 - Hausalarm | Hausalarmtaster
16460 | 1 | BH-A | 3.OG | Treppenhaus 1 | Handfeuermelder
16470 | 1 | BH-A | 3.OG | Treppenhaus 1 - Hausalarm | Hausalarmtaster
AL150001 | 1 | BH-A |  | Hupen/Blitzleuchten ausgelöst | FW-Blitzleuchte
ST150010 | 1 | BH-A |  | Entrauchung DG ausgelöst | Steuerung - RWA
ST150050 | 1 | BH-A |  | Aufzug Brandfallfahrt | Steuerung - Aufz.
|  | BH-A | KG | Hupen 24V | Alarmierer
|  | BH-A | EG | Hupen 24V | Alarmierer
|  | BH-A | 1.OG | Hupen 24V | Alarmierer
|  | BH-A | 2.OG | Hupen 24V | Alarmierer
|  | BH-A | 3.OG | Hupen 24V | Alarmierer
|  | BH-A | EG | Blitzleuchten 24V | Blitzleuchte
F90 Gehäuse |  | BH-A | EG | Raum 048a

## BH-N
Meldegruppe | Melder | Gebäude | Etage | Melderort | Melderart
160000 | 1 | BH-N | KG | Flur bei Raum 010 | Mehrkriterienmelder
160000 | 2 | BH-N | KG | Flur bei Raum 011 | Mehrkriterienmelder
160000 | 3 | BH-N | KG | Flur bei Raum 013/014 | Mehrkriterienmelder
160000 | 4 | BH-N | KG | Flur bei Raum 015/016 | Mehrkriterienmelder
160001 | 1 | BH-N | KG | Raum 036a | Mehrkriterienmelder
160001 | 2 | BH-N | KG | Raum 036 | Mehrkriterienmelder
160001 | 3 | BH-N | KG | Raum 036 | Mehrkriterienmelder
160001 | 4 | BH-N | KG | Raum 036 | Mehrkriterienmelder
160001 | 5 | BH-N | KG | Raum 036 | Mehrkriterienmelder
160001 | 6 | BH-N | KG | Raum 036 | Mehrkriterienmelder
160001 | 7 | BH-N | KG | Raum 037 | Mehrkriterienmelder
160001 | 8 | BH-N | KG | Raum 037 | Mehrkriterienmelder
160001 | 9 | BH-N | KG | Raum 037 | Mehrkriterienmelder
160002 | 1 | BH-N | KG | Flur bei Raum 035 | Mehrkriterienmelder
160002 | 2 | BH-N | KG | Raum 035 | Mehrkriterienmelder
160002 | 3 | BH-N | KG | Raum 034 | Mehrkriterienmelder
160002 | 4 | BH-N | KG | Flur bei Raum 034 | Mehrkriterienmelder
160002 | 5 | BH-N | KG | Flur bei Raum 034 | Mehrkriterienmelder
160003 | 1 | BH-N | KG | Flur bei Raum 038 | Mehrkriterienmelder
160003 | 2 | BH-N | KG | Flur bei Raum 039 | Mehrkriterienmelder
160003 | 3 | BH-N | KG | Raum 038 | Mehrkriterienmelder
160003 | 4 | BH-N | KG | Raum 039 | Mehrkriterienmelder
160003 | 5 | BH-N | KG | Raum 040 | Mehrkriterienmelder
160004 | 1 | BH-N | KG | Raum 041 | Mehrkriterienmelder
160004 | 2 | BH-N | KG | Raum 042 | Mehrkriterienmelder
160004 | 3 | BH-N | KG | Raum 042 | Mehrkriterienmelder
160005 | 1 | BH-N | KG | Raum 044 | Mehrkriterienmelder
160005 | 2 | BH-N | KG | Raum 044a | Mehrkriterienmelder
160005 | 3 | BH-N | KG | Raum 045 | Mehrkriterienmelder
160005 | 4 | BH-N | KG | Raum 045a | Mehrkriterienmelder
160005 | 5 | BH-N | KG | Raum 044b | Mehrkriterienmelder
160005 | 6 | BH-N | KG | Raum 044c | Mehrkriterienmelder
160005 | 7 | BH-N | KG | Raum 044b | Mehrkriterienmelder
160006 | 1 | BH-N | KG | Flur bei Aufzüge | Mehrkriterienmelder
160006 | 2 | BH-N | KG | Flur bei Aufzüge | Mehrkriterienmelder
160007 | 1 | BH-N | KG | Flur bei Aufzüge in ZwD | Mehrkriterienmelder
160007 | 2 | BH-N | KG | Flur bei Raum 034 in ZwD | Mehrkriterienmelder
160008 | 1 | BH-N | KG | Raum 046 | Mehrkriterienmelder
160008 | 2 | BH-N | KG | Raum 046 | Mehrkriterienmelder
160008 | 3 | BH-N | KG | Raum 001 Druckbelüftung | Mehrkriterienmelder
160009 | 1 | BH-N | KG | Flur bei Raum 001 Druckbelüftung | Mehrkriterienmelder
160009 | 2 | BH-N | KG | Flur bei Raum 032 | Mehrkriterienmelder
160009 | 3 | BH-N | KG | Flur bei Raum 030 | Mehrkriterienmelder
160009 | 4 | BH-N | KG | Flur bei Raum 028 | Mehrkriterienmelder
160010 | 1 | BH-N | KG | Flur bei Raum 001 Druckbelüftung in ZwD | Mehrkriterienmelder
160010 | 2 | BH-N | KG | Flur bei Raum 032 in ZwD | Mehrkriterienmelder
160011 | 1 | BH-N | KG | Raum 002 | Mehrkriterienmelder
160011 | 2 | BH-N | KG | Raum 003 | Mehrkriterienmelder
160011 | 3 | BH-N | KG | Flur bei Raum 002 | Mehrkriterienmelder
160011 | 4 | BH-N | KG | Raum 002 | Mehrkriterienmelder
160011 | 5 | BH-N | KG | Flur bei Raum 004/005 | Mehrkriterienmelder
160011 | 6 | BH-N | KG | Raum 003 | Mehrkriterienmelder
160011 | 7 | BH-N | KG | Raum 004 | Mehrkriterienmelder
160011 | 8 | BH-N | KG | Raum 005 | Mehrkriterienmelder
160011 | 9 | BH-N | KG | Raum 006 | Mehrkriterienmelder
160011 | 10 | BH-N | KG | Raum 005 | Mehrkriterienmelder
160012 | 1 | BH-N | KG | Raum 007 Sprühnebelzentrale | Mehrkriterienmelder
160012 | 2 | BH-N | KG | Raum 008 Hausanschluß | Mehrkriterienmelder
160012 | 3 | BH-N | KG | Raum 007 Sprühnebelzentrale | Mehrkriterienmelder
160012 | 4 | BH-N | KG | Raum 007a BMZ | Mehrkriterienmelder
160013 | 1 | BH-N | KG | Treppe 2 bei Raum 007 | Mehrkriterienmelder
160014 | 1 | BH-N | KG | Flur bei Raum 026 | Mehrkriterienmelder
160014 | 2 | BH-N | KG | Flur bei Raum 025 | Mehrkriterienmelder
160014 | 3 | BH-N | KG | Flur bei Treppe 2 | Mehrkriterienmelder
160015 | 1 | BH-N | KG | Raum 023a | Mehrkriterienmelder
160015 | 2 | BH-N | KG | Raum 022 | Wärmemelder
160015 | 3 | BH-N | KG | Raum 022/022a | Wärmemelder
160015 | 4 | BH-N | KG | Raum 022/022a | Wärmemelder
160016 | 1 | BH-N | KG | Raum 024 | Mehrkriterienmelder
160016 | 2 | BH-N | KG | Raum 025 | Mehrkriterienmelder
160016 | 3 | BH-N | KG | Raum 026 | Mehrkriterienmelder
160016 | 4 | BH-N | KG | Raum 027 | Mehrkriterienmelder
160017 | 1 | BH-N | KG | Raum 028 | Mehrkriterienmelder
160017 | 2 | BH-N | KG | Raum 029 | Mehrkriterienmelder
160017 | 3 | BH-N | KG | Raum 030 | Mehrkriterienmelder
160018 | 1 | BH-N | KG | Raum 031 unter Treppe 5 | Mehrkriterienmelder
160019 | 1 | BH-N | KG | Raum 032 ELT-Raum | Mehrkriterienmelder
160020 | 1 | BH-N | KG | Raum H06 unter Ofenhallen | Mehrkriterienmelder
160020 | 2 | BH-N | KG | Raum H06 unter Ofenhallen | Mehrkriterienmelder
160020 | 3 | BH-N | KG | Raum H06 unter Ofenhallen | Mehrkriterienmelder
160020 | 4 | BH-N | KG | Raum H06 unter Ofenhallen | Mehrkriterienmelder
160020 | 5 | BH-N | KG | Raum H06 unter Ofenhallen | Mehrkriterienmelder
160021 | 1 | BH-N | KG | Raum H04 unter Maschinenhalle | Mehrkriterienmelder
160021 | 2 | BH-N | KG | Raum H04 unter Maschinenhalle | Mehrkriterienmelder
160021 | 3 | BH-N | KG | Raum H01 unter Maschinenhalle | Mehrkriterienmelder
160021 | 4 | BH-N | KG | Raum H03 unter Maschinenhalle | Mehrkriterienmelder
160021 | 5 | BH-N | KG | Raum H01 unter Maschinenhalle | Mehrkriterienmelder
160021 | 6 | BH-N | KG | Raum H01 unter Maschinenhalle | Mehrkriterienmelder
160021 | 7 | BH-N | KG | Raum H01 unter Maschinenhalle | Mehrkriterienmelder
160021 | 8 | BH-N | KG | Raum H01 unter Maschinenhalle | Mehrkriterienmelder
160021 | 9 | BH-N | KG | Raum H01 unter Maschinenhalle | Mehrkriterienmelder
160021 | 10 | BH-N | KG | Raum H05 unter Maschinenhalle | Mehrkriterienmelder
160023 | 1 | BH-N | KG | Raum H01 Lager unter Maschinenhalle | Mehrkriterienmelder
160023 | 2 | BH-N | KG | Raum H01 unter Maschinenhalle | Mehrkriterienmelder
160023 | 3 | BH-N | KG | Raum H02 unter Maschinenhalle | Mehrkriterienmelder
160023 | 4 | BH-N | KG | Raum H01 unter Maschinenhalle | Mehrkriterienmelder
160023 | 5 | BH-N | KG | Raum H01 unter Maschinenhalle | Mehrkriterienmelder
160023 | 6 | BH-N | KG | Raum H01 unter Maschinenhalle | Mehrkriterienmelder
160023 | 7 | BH-N | KG | Raum H01 Gesteinsmühle unter Maschinenhalle | Wärmemelder
160023 | 8 | BH-N | KG | Raum H01 Lager unter Maschinenhalle | Mehrkriterienmelder
160023 | 9 | BH-N | KG | Raum H01 Lager unter Maschinenhalle | Mehrkriterienmelder
160023 | 10 | BH-N | KG | Rampe zu Raum H01 unter Maschinenhalle | Mehrkriterienmelder
160024 | 1 | BH-N | KG | Raum 009 | Mehrkriterienmelder
160024 | 2 | BH-N | KG | Raum 009 | Mehrkriterienmelder
160024 | 3 | BH-N | KG | Raum 009 | Mehrkriterienmelder
160025 | 1 | BH-N | KG | Raum 021 - Heizzentrale | Mehrkriterienmelder
160026 | 1 | BH-N | KG | Raum 010 | Mehrkriterienmelder
160026 | 2 | BH-N | KG | Raum 011 | Mehrkriterienmelder
160026 | 3 | BH-N | KG | Raum 011 | Mehrkriterienmelder
160026 | 4 | BH-N | KG | Raum 012 | Mehrkriterienmelder
160026 | 5 | BH-N | KG | Raum 013 | Mehrkriterienmelder
160026 | 6 | BH-N | KG | Raum 013a | Mehrkriterienmelder
160026 | 7 | BH-N | KG | Vorraum / Treppe bei Raum 013-013a | Mehrkriterienmelder
160027 | 1 | BH-N | KG | Raum 015a - Pumpe | Mehrkriterienmelder
160027 | 2 | BH-N | KG | Vorraum von Raum 015/016 | Mehrkriterienmelder
160028 | 1 | BH-N | KG | Raum 017b | Mehrkriterienmelder
160028 | 2 | BH-N | KG | Raum 017a | Mehrkriterienmelder
160028 | 3 | BH-N | KG | Raum 017 | Mehrkriterienmelder
160028 | 4 | BH-N | KG | Raum 017 | Mehrkriterienmelder
160028 | 5 | BH-N | KG | Raum 018 | Mehrkriterienmelder
160028 | 6 | BH-N | KG | Raum 019 | Mehrkriterienmelder
160029 | 1 | BH-N | KG | Raum im Treppenhaus 3 | Mehrkriterienmelder
160030 | 1 | BH-N | KG | Flur bei Raum 016 | Mehrkriterienmelder
160030 | 2 | BH-N | KG | Flur bei Raum 017 | Mehrkriterienmelder
160030 | 3 | BH-N | KG | Flur bei Raum 019 | Mehrkriterienmelder
160030 | 4 | BH-N | KG | Flur bei Raum 019 | Mehrkriterienmelder
160030 | 5 | BH-N | KG | Flur bei Raum 019 | Mehrkriterienmelder
160040 | 1 | BH-N | KG | Strömungswächter Halle ausgelöst | Löschanlage
160041 | 1 | BH-N | KG | Strömungswächter Hochhaus ausgelöst | Löschanlage
160060 | 1 | BH-N | KG | Flur bei Raum 022a | Handfeuermelder
160061 | 1 | BH-N | KG | Flur bei Raum 009 | Handfeuermelder
160063 | 1 | BH-N | KG | Flur bei Aufzüge | Handfeuermelder
160064 | 1 | BH-N | KG | Raum H06 | Handfeuermelder
160065 | 1 | BH-N | KG | Raum H01 bei Treppe | Handfeuermelder
160065 | 2 | BH-N | KG | Raum H01 bei Rampe | Handfeuermelder
160066 | 1 | BH-N | KG | Flur bei Treppe 3 | Handfeuermelder
160067 | 1 | BH-N | KG | Treppe 2 bei Raum 007 Sprinklerzentrale | Handfeuermelder
160068 | 1 | BH-N | KG | Flur bei Raum 030 | Handfeuermelder
160080 | 1 | BH-N | KG | Raum 007 Löschanlage ausgelöst | tech.Kontakt - Löschanlage
160081 | 1 | BH-N | KG | Raum 001 Druckbelüftung gestört | tech.Kontakt - Druckbelüftung
160082 | 1 | BH-N | KG | Raum 007 Löschanlage gestört | tech.Kontakt - Löschanlage
160083 | 1 | BH-N | KG | Raum 001 Druckbelüftung in Betrieb | tech.Kontakt - Druckbelüftung
160084 | 1 | BH-N | KG | Raum 007 Wassermelder Alarm/Störung | tech. Kontakt - Wassermelder
160085 | 1 | BH-N | KG | Raum 007a - Netzgerät RAS EG Störung 230V | tech. Kontakt - SV
160085 | 2 | BH-N | KG | Raum 007a - Netzgerät RAS EG Störung Batterie | tech. Kontakt - SV
160085 | 3 | BH-N | KG | Raum 007a - Netzgerät RAS EG Störung Ausgang | tech. Kontakt - SV
160086 | 1 | BH-N | KG | Hallen Sprinklerauslösung abschalten über Schlüsselschalter | tech. Kontakt - SV
160087 | 1 | BH-N | KG | CfE Sprinklerauslösung abschalten über Schlüsselschalter | tech. Kontakt - SV
160100 | 1 | BH-N | EG | Raum 005 | Mehrkriterienmelder
160100 | 2 | BH-N | EG | Raum 005 | Mehrkriterienmelder
160100 | 3 | BH-N | EG | Raum 006 Teeküche | Mehrkriterienmelder
160100 | 4 | BH-N | EG | Raum 007 | Mehrkriterienmelder
160100 | 5 | BH-N | EG | Raum 007 | Mehrkriterienmelder
160100 | 6 | BH-N | EG | Raum 007 | Mehrkriterienmelder
160100 | 7 | BH-N | EG | Flur bei Raum 004-007 | Mehrkriterienmelder
160100 | 8 | BH-N | EG | Flur bei Raum 004-007 | Mehrkriterienmelder
160100 | 9 | BH-N | EG | Flur bei Raum 004-007 | Mehrkriterienmelder
160101 | 1 | BH-N | EG | Raum 020 im Doppelboden | Mehrkriterienmelder
160101 | 2 | BH-N | EG | Raum 020 im Doppelboden | Mehrkriterienmelder
160101 | 3 | BH-N | EG | Raum 022a im Doppelboden | Mehrkriterienmelder
160102 | 1 | BH-N | EG | Raum 021 - Netzhaupteinspeisung | Mehrkriterienmelder
160102 | 2 | BH-N | EG | Raum 020 | Mehrkriterienmelder
160102 | 3 | BH-N | EG | Raum 020 | Mehrkriterienmelder
160102 | 4 | BH-N | EG | Raum 022a | Mehrkriterienmelder
160103 | 1 | BH-N | EG | Flur zu BH-A in ZwD | Mehrkriterienmelder
160103 | 2 | BH-N | EG | Flur zu BH-A in ZwD | Mehrkriterienmelder
160104 | 1 | BH-N | EG | Raum 022 | Mehrkriterienmelder
160104 | 2 | BH-N | EG | Foyer Windfang Campusseite | Mehrkriterienmelder
160104 | 3 | BH-N | EG | Raum 001 Pförtner | Mehrkriterienmelder
160104 | 4 | BH-N | EG | Raum 023 Postraum | Mehrkriterienmelder
160105 | 1 | BH-N | EG | Flur bei Aufzüge | Mehrkriterienmelder
160105 | 2 | BH-N | EG | Foyer | Mehrkriterienmelder
160105 | 3 | BH-N | EG | Foyer | Mehrkriterienmelder
160105 | 4 | BH-N | EG | Foyer | Mehrkriterienmelder
160105 | 5 | BH-N | EG | Foyer, Treppe am Hörsaal | Mehrkriterienmelder
160106 | 1 | BH-N | EG | Flur bei Aufzüge in ZwD | Mehrkriterienmelder
160106 | 2 | BH-N | EG | Foyer in ZwD | Mehrkriterienmelder
160106 | 3 | BH-N | EG | Foyer in ZwD | Mehrkriterienmelder
160106 | 4 | BH-N | EG | Foyer in ZwD | Mehrkriterienmelder
160107 | 1 | BH-N | EG | Flur bei Aufzüge zur Ofenhalle | Mehrkriterienmelder
160107 | 2 | BH-N | EG | Flur bei Aufzüge zur Ofenhalle | Mehrkriterienmelder
160107 | 3 | BH-N | EG | Flur zur Ofenhalle | Mehrkriterienmelder
160108 | 1 | BH-N | EG | Flur zu BH-A | Mehrkriterienmelder
160108 | 2 | BH-N | EG | Flur zu BH-A | Mehrkriterienmelder
160109 | 1 | BH-N | EG | Raum 002 | Mehrkriterienmelder
160109 | 2 | BH-N | EG | Raum 002 | Mehrkriterienmelder
160109 | 3 | BH-N | EG | Raum 002 | Mehrkriterienmelder
160109 | 4 | BH-N | EG | Raum 002 | Mehrkriterienmelder
160109 | 5 | BH-N | EG | Raum 002 | Mehrkriterienmelder
160109 | 6 | BH-N | EG | Raum 002 | Mehrkriterienmelder
160110 | 1 | BH-N | EG | Chemielager Ex-Bereich Raum 019 | Rauchmelder
160110 | 2 | BH-N | EG | Chemielager Ex-Bereich Raum 019 | Rauchmelder
160111 | 1 | BH-N | EG | Raum 002 in ZwD | Mehrkriterienmelder
160111 | 2 | BH-N | EG | Raum 002 in ZwD | Mehrkriterienmelder
160111 | 3 | BH-N | EG | Raum 002 in ZwD | Mehrkriterienmelder
160112 | 1 | BH-N | EG | Ofenhalle Raum 017 | Mehrkriterienmelder
160112 | 2 | BH-N | EG | Ofenhalle Raum 017 | Mehrkriterienmelder
160113 | 1 | BH-N | EG | Ofenhalle Raum 017 - Linearmelder | Linearmelder
160113 | 2 | BH-N | EG | Ofenhalle Raum 017 - Linearmelder | Linearmelder
160113 | 3 | BH-N | EG | Ofenhalle Raum 017 - Linearmelder | Linearmelder
160113 | 4 | BH-N | EG | Ofenhalle Raum 017 - Linearmelder | Linearmelder
160114 | 1 | BH-N | EG | Raum 018 E-Verteilung bei Ofenhalle | Mehrkriterienmelder
160115 | 1 | BH-N | EG | Treppe 4 zum KG | Mehrkriterienmelder
160116 | 1 | BH-N | EG | Treppe 2 | Mehrkriterienmelder
160117 | 1 | BH-N | EG | Raum 008 | Mehrkriterienmelder
160117 | 2 | BH-N | EG | Raum 008 | Mehrkriterienmelder
160117 | 3 | BH-N | EG | Raum 008 | Mehrkriterienmelder
160117 | 4 | BH-N | EG | Foyer bei Raum 008-009 | Mehrkriterienmelder
160117 | 5 | BH-N | EG | Foyer bei Raum 008-009 | Mehrkriterienmelder
160117 | 6 | BH-N | EG | Raum 009 | Mehrkriterienmelder
160117 | 7 | BH-N | EG | Raum 009a | Mehrkriterienmelder
160117 | 8 | BH-N | EG | Raum 009b | Mehrkriterienmelder
160118 | 1 | BH-N | EG | Flur bei Raum 007-009b | Mehrkriterienmelder
160118 | 2 | BH-N | EG | Flur bei Raum 007-009b | Mehrkriterienmelder
160118 | 3 | BH-N | EG | Flur bei Raum 007-009b | Mehrkriterienmelder
160118 | 4 | BH-N | EG | Flur bei Raum 007-009b | Mehrkriterienmelder
160118 | 5 | BH-N | EG | Flur bei Raum 007-009b | Mehrkriterienmelder
160119 | 1 | BH-N | EG | Raum 010 Lager | Mehrkriterienmelder
160119 | 2 | BH-N | EG | Raum 011 WC | Mehrkriterienmelder
160119 | 3 | BH-N | EG | Flur bei Raum 011 | Mehrkriterienmelder
160119 | 4 | BH-N | EG | Raum 012a Küche | nicht montiert
160119 | 5 | BH-N | EG | Flur bei Raum 011 | Mehrkriterienmelder
160120 | 1 | BH-N | EG | Treppe zu KG-EG bei Raum 018 | Mehrkriterienmelder
160121 | 1 | BH-N | EG | Treppe 3 | Mehrkriterienmelder
160122 | 1 | BH-N | EG | Halle 013 | Mehrkriterienmelder
160122 | 2 | BH-N | EG | Halle 013 | Mehrkriterienmelder
160122 | 3 | BH-N | EG | Halle 013 | Mehrkriterienmelder
160122 | 4 | BH-N | EG | Halle 013 | Mehrkriterienmelder
160122 | 5 | BH-N | EG | Halle 013 | Mehrkriterienmelder
160123 | 1 | BH-N | EG | Maschinenhalle - Linearmelder | Linearmelder
160123 | 2 | BH-N | EG | Maschinenhalle - Linearmelder | Linearmelder
160123 | 3 | BH-N | EG | Maschinenhalle - Linearmelder | Linearmelder
160123 | 4 | BH-N | EG | Maschinenhalle - Linearmelder | Linearmelder
160124 | 1 | BH-N | EG | Cafe | nicht montiert
160124 | 2 | BH-N | EG | Cafe | nicht montiert
160124 | 3 | BH-N | EG | Cafe | nicht montiert
160124 | 4 | BH-N | EG | Cafe | nicht montiert
160124 | 5 | BH-N | EG | Cafe | nicht montiert
160124 | 6 | BH-N | EG | Cafe | nicht montiert
160130 | 1 | BH-N | EG | CfE Raum 005-007 in ZwD - RAS-01 | Rauch-Ansaug-System
160131 | 1 | BH-N | EG | CfE Flur bei WC in ZwD - RAS-02 | Rauch-Ansaug-System
160132 | 1 | BH-N | EG | CfE Flur zu Cafe in ZwD - RAS-03 | Rauch-Ansaug-System
160133 | 1 | BH-N | EG | CfE Raum 008-009b in ZwD - RAS-04 | Rauch-Ansaug-System
160140 | 1 | BH-N | EG | Strömungswächter Löschanlage Cafe Erdreich | Löschanlage
160141 | 1 | BH-N | EG/1.OG | Strömungswächter Löschanlage Ofenhalle Raum 017 | Löschanlage
160142 | 1 | BH-N | EG/1.OG | Strömungswächter Löschanlage Chemielager | Löschanlage
160143 | 1 | BH-N | EG | Strömungswächter Löschanlage | Löschanlage
160144 | 1 | BH-N | EG | Strömungswächter Löschanlage CfE | Löschanlage
160160 | 1 | BH-N | EG | Foyer bei Raum 008-009 | Handfeuermelder
160161 | 1 | BH-N | EG | Treppe 2 | Handfeuermelder
160162 | 1 | BH-N | EG | Flur zu Geb. BH-A | Handfeuermelder
160163 | 1 | BH-N | EG | Flur bei Aufzüge | Handfeuermelder
160163 | 2 | BH-N | EG | Foyer Haupteingang | Handfeuermelder
160163 | 3 | BH-N | EG | Foyer bei Pförtnerloge | Handfeuermelder
160163 | 4 | BH-N | EG | Raum 005 | Handfeuermelder
160164 | 1 | BH-N | EG | Foyer bei Treppe 4 zum KG | Handfeuermelder
160165 | 1 | BH-N | EG | Raum 017 Ofenhalle | Handfeuermelder
160166 | 1 | BH-N | EG | Cafe | Handfeuermelder
160166 | 2 | BH-N | EG | Cafe | Handfeuermelder
160166 | 3 | BH-N | EG | Flur zum Cafe | Handfeuermelder
160167 | 1 | BH-N | EG | Treppe 3 | Handfeuermelder
160168 | 1 | BH-N | EG | Halle 013 bei Cafe | Handfeuermelder
160169 | 1 | BH-N | EG | Maschinenhalle | Handfeuermelder
160169 | 2 | BH-N | EG | Maschinenhalle | Handfeuermelder
160170 | 1 | BH-N | EG | Foyer bei Pförtnerloge - Hausalarmtaster | Hausalarmtaster
160180 | 1 | BH-N | EG | Raum 018 E-Verteilung bei Ofenhalle Netzstörung | tech. Kontakt - SV
160181 | 1 | BH-N | EG | Raum 018 E-Verteilung bei Ofenhalle Batteriestörung | tech. Kontakt - SV
160182 | 1 | BH-N | EG | Pförtnerloge BMA Anzeige FT2011 - Netzstörung | tech. Kontakt - SV
160183 | 1 | BH-N | EG | Pförtnerloge BMA Anzeige FT2011 - Batteriestörung | tech. Kontakt - SV
160200 | 1 | BH-N | 1.OG | Flur bei Raum 109-120 | Mehrkriterienmelder
160200 | 2 | BH-N | 1.OG | Flur bei Raum 109-120 | Mehrkriterienmelder
160200 | 3 | BH-N | 1.OG | Flur bei Raum 109-120 | Mehrkriterienmelder
160200 | 4 | BH-N | 1.OG | Flur bei Raum 109-120 | Mehrkriterienmelder
160201 | 1 | BH-N | 1.OG | Ofenhalle Raum 124 in ZwD - Tel. 37535 Hr. Kluge | Mehrkriterienmelder
160201 | 2 | BH-N | 1.OG | Ofenhalle Raum 124 in ZwD | Mehrkriterienmelder
160201 | 3 | BH-N | 1.OG | Ofenhalle Raum 124 in ZwD | Mehrkriterienmelder
160202 | 1 | BH-N | 1.OG | Ofenhalle Raum 124 | Mehrkriterienmelder
160202 | 2 | BH-N | 1.OG | Ofenhalle Raum 124 | Mehrkriterienmelder
160202 | 3 | BH-N | 1.OG | Ofenhalle Raum 124 | Mehrkriterienmelder
160202 | 4 | BH-N | 1.OG | Ofenhalle Raum 124 | Mehrkriterienmelder
160203 | 1 | BH-N | 1.OG | Flur bei Raum 126 | Mehrkriterienmelder
160203 | 2 | BH-N | 1.OG | Flur bei Raum 128 | Mehrkriterienmelder
160203 | 3 | BH-N | 1.OG | Flur bei Treppe Hörsaal | Mehrkriterienmelder
160204 | 1 | BH-N | 1.OG | Flur zum Altbau bei Aufzüge | Mehrkriterienmelder
160204 | 2 | BH-N | 1.OG | Flur zum Altbau bei Aufzüge | Mehrkriterienmelder
160204 | 3 | BH-N | 1.OG | Flur bei Aufzug | Mehrkriterienmelder
160204 | 4 | BH-N | 1.OG | Flur bei Raum 125a | Mehrkriterienmelder
160205 | 1 | BH-N | 1.OG | Flur zum Altbau in ZwD | Mehrkriterienmelder
160205 | 2 | BH-N | 1.OG | Flur zum Altbau in ZwD | Mehrkriterienmelder
160205 | 3 | BH-N | 1.OG | Flur zum Altbau in ZwD | Mehrkriterienmelder
160205 | 4 | BH-N | 1.OG | Flur bei Raum 125 in ZwD | Mehrkriterienmelder
160206 | 1 | BH-N | 1.OG | Flur bei Raum 126 in ZwD | Mehrkriterienmelder
160206 | 2 | BH-N | 1.OG | Flur bei Raum 128 in ZwD | Mehrkriterienmelder
160207 | 1 | BH-N | 1.OG | Raum 128 | Mehrkriterienmelder
160207 | 2 | BH-N | 1.OG | Raum 128 | Mehrkriterienmelder
160208 | 1 | BH-N | 1.OG | Raum 126 | Mehrkriterienmelder
160208 | 2 | BH-N | 1.OG | Raum 127 | Mehrkriterienmelder
160209 | 1 | BH-N | 1.OG | Raum 103 | Mehrkriterienmelder
160209 | 2 | BH-N | 1.OG | Raum 103 | Mehrkriterienmelder
160209 | 3 | BH-N | 1.OG | Raum 104 | Mehrkriterienmelder
160209 | 4 | BH-N | 1.OG | Raum 105 | Mehrkriterienmelder
160209 | 5 | BH-N | 1.OG | Raum 106 | Mehrkriterienmelder
160209 | 6 | BH-N | 1.OG | Raum 106 | Mehrkriterienmelder
160210 | 1 | BH-N | 1.OG | Raum 127 in ZwD | Mehrkriterienmelder
160210 | 2 | BH-N | 1.OG | Raum 128 in ZwD | Mehrkriterienmelder
160210 | 3 | BH-N | 1.OG | Raum 128 in ZwD | Mehrkriterienmelder
160211 | 1 | BH-N | 1.OG | Flur bei Raum 122 | Mehrkriterienmelder
160211 | 2 | BH-N | 1.OG | Flur bei Raum 101 | Mehrkriterienmelder
160212 | 1 | BH-N | 1.OG | Flur bei Aufzüge in ZwD | Mehrkriterienmelder
160213 | 1 | BH-N | 1.OG | Flur bei Raum 103 | Mehrkriterienmelder
160213 | 2 | BH-N | 1.OG | Flur bei Raum 103 | Mehrkriterienmelder
160213 | 3 | BH-N | 1.OG | Flur bei Raum 104 | Mehrkriterienmelder
160213 | 4 | BH-N | 1.OG | Flur bei Raum 105 | Mehrkriterienmelder
160213 | 5 | BH-N | 1.OG | Flur bei Raum 106 | Mehrkriterienmelder
160214 | 1 | BH-N | 1.OG | Flur bei Raum 122 in ZwD | Mehrkriterienmelder
160214 | 2 | BH-N | 1.OG | Flur bei Raum 103 in ZwD | Mehrkriterienmelder
160214 | 3 | BH-N | 1.OG | Flur bei Raum 103 in ZwD | Mehrkriterienmelder
160214 | 4 | BH-N | 1.OG | Flur bei Raum 104 in ZwD | Mehrkriterienmelder
160214 | 5 | BH-N | 1.OG | Flur bei Raum 105 in ZwD | Mehrkriterienmelder
160214 | 6 | BH-N | 1.OG | Flur bei Raum 106 in ZwD | Mehrkriterienmelder
160215 | 1 | BH-N | 1.OG | Treppe 2 | Mehrkriterienmelder
160215 | 2 | BH-N | 1.OG | Flur bei Treppe 2 | Mehrkriterienmelder
160216 | 1 | BH-N | 1.OG | Raum 106 in ZwD | Mehrkriterienmelder
160216 | 2 | BH-N | 1.OG | Flur bei Treppe 2 in ZwD | Mehrkriterienmelder
160217 | 1 | BH-N | 1.OG | Raum 107 | Mehrkriterienmelder
160217 | 2 | BH-N | 1.OG | Raum 107 | Mehrkriterienmelder
160217 | 3 | BH-N | 1.OG | Raum 108 | Mehrkriterienmelder
160217 | 4 | BH-N | 1.OG | Raum 108 | Mehrkriterienmelder
160217 | 5 | BH-N | 1.OG | Raum 109a | Mehrkriterienmelder
160218 | 1 | BH-N | 1.OG | Raum 123 | Mehrkriterienmelder
160218 | 2 | BH-N | 1.OG | Raum 122 | Mehrkriterienmelder
160218 | 3 | BH-N | 1.OG | Raum 122a | Mehrkriterienmelder
160219 | 1 | BH-N | 1.OG | Raum 122a in ZwD | Mehrkriterienmelder
160220 | 1 | BH-N | 1.OG | Raum 123 in Doppelboden | Mehrkriterienmelder
160221 | 1 | BH-N | 1.OG | Flur bei Aufzüge | Mehrkriterienmelder
160222 | 1 | BH-N | 1.OG | Raum 125a | Mehrkriterienmelder
160222 | 2 | BH-N | 1.OG | Raum 125 | Mehrkriterienmelder
160223 | 1 | BH-N | 1.OG | Raum 109 | Mehrkriterienmelder
160223 | 2 | BH-N | 1.OG | Raum 110 | Mehrkriterienmelder
160223 | 3 | BH-N | 1.OG | Raum 111 | Mehrkriterienmelder
160223 | 4 | BH-N | 1.OG | Raum 112 | Mehrkriterienmelder
160223 | 5 | BH-N | 1.OG | Raum 113 | Mehrkriterienmelder
160223 | 6 | BH-N | 1.OG | Raum 113a | Mehrkriterienmelder
160224 | 1 | BH-N | 1.OG | Raum 114 | Mehrkriterienmelder
160224 | 2 | BH-N | 1.OG | Raum 115/115a Teeküche | Mehrkriterienmelder
160224 | 3 | BH-N | 1.OG | Raum 116 | Mehrkriterienmelder
160224 | 4 | BH-N | 1.OG | Raum 117 | Mehrkriterienmelder
160224 | 5 | BH-N | 1.OG | Raum 118 | Mehrkriterienmelder
160224 | 6 | BH-N | 1.OG | Raum 119 | Mehrkriterienmelder
160224 | 7 | BH-N | 1.OG | Raum 120 WC Vorraum | Mehrkriterienmelder
160225 | 1 | BH-N | 1.OG | Flur bei Raum 109-120 in ZwD | Mehrkriterienmelder
160225 | 2 | BH-N | 1.OG | Flur bei Raum 109-120 in ZwD | Mehrkriterienmelder
160225 | 3 | BH-N | 1.OG | Flur bei Raum 109-120 in ZwD | Mehrkriterienmelder
160225 | 4 | BH-N | 1.OG | Flur bei Raum 109-120 in ZwD | Mehrkriterienmelder
160226 | 1 | BH-N | 1.OG | Treppe 3 | Mehrkriterienmelder
160230 | 1 | BH-N | 1.OG | Raum 103-106 in ZwD - Rauch-Ansaug-System (RAS) | Rauch-Ansaug-System
160231 | 1 | BH-N | 1.OG | Raum 107, 108, 109a in ZwD - Rauch-Ansaug-System (RAS) | Rauch-Ansaug-System
160232 | 1 | BH-N | 1.OG | Raum 109-120 in ZwD - Rauch-Ansaug-System (RAS) | Rauch-Ansaug-System
160240 | 1 | BH-N | 1.OG | Strömungswächter Löschanlage Hörsaal | Löschanlage
160241 | 1 | BH-N | 1.OG | Strömungswächter Löschanlage Hochhaus | Löschanlage
160260 | 1 | BH-N | 1.OG | Flur bei Raum 113a | Handfeuermelder
160260 | 2 | BH-N | 1.OG | Flur bei Raum 120 | Handfeuermelder
160261 | 1 | BH-N | 1.OG | Flur bei Aufzüge | Handfeuermelder
160262 | 1 | BH-N | 1.OG | Flur zum Altbau | Handfeuermelder
160262 | 2 | BH-N | 1.OG | Flur bei Aufzüge | Handfeuermelder
160263 | 1 | BH-N | 1.OG | Flur bei Raum 126 | Handfeuermelder
160263 | 2 | BH-N | 1.OG | Flur bei Treppe Hörsaal | Handfeuermelder
160264 | 1 | BH-N | 1.OG | Flur bei Raum 104 | Handfeuermelder
160265 | 1 | BH-N | 1.OG | Flur bei Treppe 2 | Handfeuermelder
160280 | 1 | BH-N | 1.OG | Raum 123 - SV Netzstörung | tech. Kontakt - SV
160281 | 1 | BH-N | 1.OG | Raum 123 - SV Batteriestörung | tech. Kontakt - SV
160282 | 1 | BH-N | 1.OG | Raum 106 - RAS Störung | tech.Kontakt - RAS
160283 | 1 | BH-N | 1.OG | Raum 109a - RAS Störung | tech.Kontakt - RAS
160300 | 1 | BH-N | 2.OG | Flur bei Raum 215 | Mehrkriterienmelder
160300 | 2 | BH-N | 2.OG | Flur bei Raum 218 | Mehrkriterienmelder
160300 | 3 | BH-N | 2.OG | Flur bei Raum 223 | Mehrkriterienmelder
160300 | 4 | BH-N | 2.OG | Flur bei Raum 224 | Mehrkriterienmelder
160300 | 5 | BH-N | 2.OG | Flur bei Raum 227 | Mehrkriterienmelder
160301 | 1 | BH-N | 2.OG | Raum 241 | Mehrkriterienmelder
160301 | 2 | BH-N | 2.OG | Raum 241 | Mehrkriterienmelder
160301 | 3 | BH-N | 2.OG | Raum 240 | Mehrkriterienmelder
160301 | 4 | BH-N | 2.OG | Raum 239 | Mehrkriterienmelder
160301 | 5 | BH-N | 2.OG | Raum 238 | Mehrkriterienmelder
160301 | 6 | BH-N | 2.OG | Raum 237 | Mehrkriterienmelder
160302 | 1 | BH-N | 2.OG | Flur bei Raum 239 | Mehrkriterienmelder
160302 | 2 | BH-N | 2.OG | Flur bei Raum 237 | Mehrkriterienmelder
160302 | 3 | BH-N | 2.OG | Flur bei Raum 237 | Mehrkriterienmelder
160302 | 4 | BH-N | 2.OG | Treppenhaus 1 | Mehrkriterienmelder
160302 | 5 | BH-N | 2.OG | Flur bei Raum 242 | Mehrkriterienmelder
160302 | 6 | BH-N | 2.OG | Flur bei Raum 243 | Mehrkriterienmelder
160303 | 1 | BH-N | 2.OG | Raum 242 | Mehrkriterienmelder
160303 | 2 | BH-N | 2.OG | Raum 242 | Mehrkriterienmelder
160303 | 3 | BH-N | 2.OG | Raum 242 | Mehrkriterienmelder
160304 | 1 | BH-N | 2.OG | Flur bei Raum 239 in ZwD | Mehrkriterienmelder
160304 | 2 | BH-N | 2.OG | Flur bei Raum 237 in ZwD | Mehrkriterienmelder
160304 | 3 | BH-N | 2.OG | Flur bei Raum 237 in ZwD | Mehrkriterienmelder
160304 | 4 | BH-N | 2.OG | Treppenhaus 1 in ZwD | Mehrkriterienmelder
160304 | 5 | BH-N | 2.OG | Flur bei Raum 242 in ZwD | Mehrkriterienmelder
160304 | 6 | BH-N | 2.OG | Flur bei Raum 243 in ZwD | Mehrkriterienmelder
160305 | 1 | BH-N | 2.OG | Treppe bei Hörsaal | Mehrkriterienmelder
160306 | 1 | BH-N | 2.OG | Hörsaal 243 in ZwD vorne | Rauchmelder
160306 | 2 | BH-N | 2.OG | Hörsaal 243 in ZwD hinten | Rauchmelder
160307 | 1 | BH-N | 2.OG | Raum 228 | Mehrkriterienmelder
160307 | 2 | BH-N | 2.OG | Raum 229 | Mehrkriterienmelder
160307 | 3 | BH-N | 2.OG | Raum 230 | Mehrkriterienmelder
160307 | 4 | BH-N | 2.OG | Raum 230 | Mehrkriterienmelder
160307 | 5 | BH-N | 2.OG | Raum 232 | Mehrkriterienmelder
160307 | 6 | BH-N | 2.OG | Raum 233 | Mehrkriterienmelder
160307 | 7 | BH-N | 2.OG | Raum 235 | Mehrkriterienmelder
160308 | 1 | BH-N | 2.OG | Raum 236 E-Verteilung | Mehrkriterienmelder
160309 | 1 | BH-N | 2.OG | Flur bei Raum 202 | Mehrkriterienmelder
160309 | 2 | BH-N | 2.OG | Flur bei Raum 232 | Mehrkriterienmelder
160309 | 3 | BH-N | 2.OG | Flur bei Raum 205 | Mehrkriterienmelder
160309 | 4 | BH-N | 2.OG | Flur bei Raum 207 | Mehrkriterienmelder
160309 | 5 | BH-N | 2.OG | Flur bei Raum 209 | Mehrkriterienmelder
160309 | 6 | BH-N | 2.OG | Flur bei Treppenhaus 2 | Mehrkriterienmelder
160309 | 7 | BH-N | 2.OG | Flur bei Raum 210 | Mehrkriterienmelder
160309 | 8 | BH-N | 2.OG | Flur bei Raum 228 | Mehrkriterienmelder
160310 | 1 | BH-N | 2.OG | Flur bei Raum 202 in ZwD | Mehrkriterienmelder
160310 | 2 | BH-N | 2.OG | Flur bei Raum 232 in ZwD | Mehrkriterienmelder
160310 | 3 | BH-N | 2.OG | Flur bei Raum 204 in ZwD | Mehrkriterienmelder
160310 | 4 | BH-N | 2.OG | Flur bei Raum 206 in ZwD | Mehrkriterienmelder
160310 | 5 | BH-N | 2.OG | Flur bei Raum 208 in ZwD | Mehrkriterienmelder
160310 | 6 | BH-N | 2.OG | Flur bei Raum 209 in ZwD | Mehrkriterienmelder
160310 | 7 | BH-N | 2.OG | Flur bei Treppenhaus 2 in ZwD | Mehrkriterienmelder
160310 | 8 | BH-N | 2.OG | Flur bei Raum 210 in ZwD | Mehrkriterienmelder
160310 | 9 | BH-N | 2.OG | Flur bei Raum 228 in ZwD | Mehrkriterienmelder
160311 | 1 | BH-N | 2.OG | Raum 202 | Mehrkriterienmelder
160311 | 2 | BH-N | 2.OG | Raum 203 | Mehrkriterienmelder
160311 | 3 | BH-N | 2.OG | Raum 204 | Mehrkriterienmelder
160311 | 4 | BH-N | 2.OG | Raum 205 | Mehrkriterienmelder
160312 | 1 | BH-N | 2.OG | Raum 206 | Mehrkriterienmelder
160312 | 2 | BH-N | 2.OG | Raum 207 | Mehrkriterienmelder
160312 | 3 | BH-N | 2.OG | Raum 208 | Mehrkriterienmelder
160312 | 4 | BH-N | 2.OG | Raum 209 | Mehrkriterienmelder
160313 | 1 | BH-N | 2.OG | Treppenhaus 2 | Mehrkriterienmelder
160313 | 2 | BH-N | 2.OG | Treppenhaus 2 im Steiger | Mehrkriterienmelder
160314 | 1 | BH-N | 2.OG | Raum 210 | Mehrkriterienmelder
160314 | 2 | BH-N | 2.OG | Raum 211 | Mehrkriterienmelder
160314 | 3 | BH-N | 2.OG | Raum 212 | Mehrkriterienmelder
160314 | 4 | BH-N | 2.OG | Raum 212 | Mehrkriterienmelder
160314 | 5 | BH-N | 2.OG | Raum 213 | Mehrkriterienmelder
160315 | 1 | BH-N | 2.OG | Raum 214b | Mehrkriterienmelder
160315 | 2 | BH-N | 2.OG | Raum 214a Serverraum | Mehrkriterienmelder
160315 | 3 | BH-N | 2.OG | Vorraum von Raum 214a/b | Mehrkriterienmelder
160316 | 1 | BH-N | 2.OG | Raum 242 in ZwD | Mehrkriterienmelder
160316 | 2 | BH-N | 2.OG | Raum 242 in ZwD | Mehrkriterienmelder
160317 | 1 | BH-N | 2.OG | Hörsaal 243 vorn | Rauchmelder
160317 | 2 | BH-N | 2.OG | Hörsaal 243 hinten | Rauchmelder
160318 | 1 | BH-N | 2.OG | Raum 215 | Mehrkriterienmelder
160318 | 2 | BH-N | 2.OG | Raum 218 | Mehrkriterienmelder
160318 | 3 | BH-N | 2.OG | Raum 218 | Mehrkriterienmelder
160318 | 4 | BH-N | 2.OG | Raum 221 | Mehrkriterienmelder
160318 | 5 | BH-N | 2.OG | Raum 221 | Mehrkriterienmelder
160319 | 1 | BH-N | 2.OG | Raum 223 Teeküche | Wärmemelder
160319 | 2 | BH-N | 2.OG | Raum 224 | Mehrkriterienmelder
160319 | 3 | BH-N | 2.OG | Raum 224 | Mehrkriterienmelder
160319 | 4 | BH-N | 2.OG | Raum 226 | Mehrkriterienmelder
160319 | 5 | BH-N | 2.OG | Raum 227 WC Vorraum | Mehrkriterienmelder
160320 | 1 | BH-N | 2.OG | Treppenhaus 1 bei Aufzüge | Mehrkriterienmelder
160321 | 1 | BH-N | 2.OG | Treppenhaus 1 bei Aufzüge in ZwD | Mehrkriterienmelder
160322 | 1 | BH-N | 2.OG | Treppe 3 | Mehrkriterienmelder
160323 | 1 | BH-N | 2.OG | Flur bei Raum 215 in ZwD | Mehrkriterienmelder
160323 | 2 | BH-N | 2.OG | Flur bei Raum 218 in ZwD | Mehrkriterienmelder
160323 | 3 | BH-N | 2.OG | Flur bei Raum 221 in ZwD | Mehrkriterienmelder
160323 | 4 | BH-N | 2.OG | Flur bei Raum 224 in ZwD | Mehrkriterienmelder
160323 | 5 | BH-N | 2.OG | Flur bei Raum 227 in ZwD | Mehrkriterienmelder
160330 | 1 | BH-N | 2.OG | Raum 202-205 in ZwD - Rauch-Ansaug-System (RAS) | Rauch-Ansaug-System
160331 | 1 | BH-N | 2.OG | Raum 206-209 in ZwD - Rauch-Ansaug-System (RAS) | Rauch-Ansaug-System
160332 | 1 | BH-N | 2.OG | Raum 210-213 in ZwD - Rauch-Ansaug-System (RAS) | Rauch-Ansaug-System
160333 | 1 | BH-N | 2.OG | Raum 214a in ZwD - Rauch-Ansaug-System (RAS) | Rauch-Ansaug-System
160334 | 1 | BH-N | 2.OG | Raum 228-230 in ZwD - Rauch-Ansaug-System (RAS) | Rauch-Ansaug-System
160335 | 1 | BH-N | 2.OG | Raum 232/233/235 in ZwD - Rauch-Ansaug-System (RAS) | Rauch-Ansaug-System
160336 | 1 | BH-N | 2.OG | Raum 237-241 in ZwD - Rauch-Ansaug-System (RAS) | Rauch-Ansaug-System
160337 | 1 | BH-N | 2.OG | Raum 215-227 in ZwD - Rauch-Ansaug-System (RAS) | Rauch-Ansaug-System
160340 | 1 | BH-N | 2.OG | Strömungswächter Löschanlage Hochhaus | Löschanlage
160341 | 1 | BH-N | 2.OG | Strömungswächter Löschanlage Hörsaal | Löschanlage
160360 | 1 | BH-N | 2.OG | Flur bei Treppenhaus 2 | Handfeuermelder
160361 | 1 | BH-N | 2.OG | Flur bei Raum 207 | Handfeuermelder
160362 | 1 | BH-N | 2.OG | Flur bei Raum 201 | Handfeuermelder
160363 | 1 | BH-N | 2.OG | Flur bei Raum 242 | Handfeuermelder
160363 | 2 | BH-N | 2.OG | Flur bei Raum 243 | Handfeuermelder
160364 | 1 | BH-N | 2.OG | Flur zur Räume 237-241 | Handfeuermelder
160364 | 2 | BH-N | 2.OG | Flur bei Raum 241 | Handfeuermelder
160365 | 1 | BH-N | 2.OG | Flur bei Raum 220 | Handfeuermelder
160365 | 2 | BH-N | 2.OG | Flur bei Raum 227 | Handfeuermelder
160380 | 1 | BH-N | 2.OG | Raum 231 SV Netzstörung | tech. Kontakt - SV
160380 | 2 | BH-N | 2.OG | Raum 236 SV Netzstörung | tech. Kontakt - SV
160380 | 3 | BH-N | 2.OG | gegenüber Raum 238 im Steiger SV Netzstörung | tech. Kontakt - SV
160381 | 1 | BH-N | 2.OG | Raum 231 SV Batteriestörung | tech. Kontakt - SV
160381 | 2 | BH-N | 2.OG | Raum 236 SV Batteriestörung | tech. Kontakt - SV
160381 | 3 | BH-N | 2.OG | gegenüber Raum 238 im Steiger SV Batteriestörung | tech. Kontakt - SV
160382 | 1 | BH-N | 2.OG | Raum 205 - RAS Störung | tech.Kontakt - RAS
160383 | 1 | BH-N | 2.OG | Raum 213 - RAS Störung | tech.Kontakt - RAS
160384 | 1 | BH-N | 2.OG | Raum 236 - RAS Störung | tech.Kontakt - RAS
160385 | 1 | BH-N | 2.OG | Raum 237 - RAS Störung | tech.Kontakt - RAS
160386 | 1 | BH-N | 2.OG | Raum 214a - SV Netzstörung RAS | tech. Kontakt - SV
160387 | 1 | BH-N | 2.OG | Raum 214a - SV Batteriestörung RAS | tech. Kontakt - SV
160401 | 1 | BH-N | 3.OG | Raum 329 | Mehrkriterienmelder
160401 | 2 | BH-N | 3.OG | Raum 329 | Mehrkriterienmelder
160401 | 3 | BH-N | 3.OG | Treppe bei Raum 327 | Mehrkriterienmelder
160401 | 4 | BH-N | 3.OG | Raum 327 | Mehrkriterienmelder
160401 | 5 | BH-N | 3.OG | Raum 326 | Mehrkriterienmelder
160401 | 6 | BH-N | 3.OG | Raum 325 | Mehrkriterienmelder
160402 | 1 | BH-N | 3.OG | Flur bei Raum 327 | Mehrkriterienmelder
160402 | 2 | BH-N | 3.OG | Flur bei Raum 325 | Mehrkriterienmelder
160402 | 3 | BH-N | 3.OG | Flur bei Raum 325 | Mehrkriterienmelder
160402 | 4 | BH-N | 3.OG | Treppenhaus 1 | Mehrkriterienmelder
160402 | 5 | BH-N | 3.OG | Flur bei Raum 330 | Mehrkriterienmelder
160403 | 1 | BH-N | 3.OG | Flur bei Raum 327 in ZwD | Mehrkriterienmelder
160403 | 2 | BH-N | 3.OG | Flur bei Raum 325 in ZwD | Mehrkriterienmelder
160403 | 3 | BH-N | 3.OG | Flur bei Raum 325 in ZwD | Mehrkriterienmelder
160403 | 4 | BH-N | 3.OG | Treppenhaus 1 in ZwD | Mehrkriterienmelder
160403 | 5 | BH-N | 3.OG | Flur bei Raum 330 in ZwD | Mehrkriterienmelder
160404 | 1 | BH-N | 3.OG | Raum 330 TUBIT | Mehrkriterienmelder
160404 | 2 | BH-N | 3.OG | Raum 331 | Mehrkriterienmelder
160405 | 1 | BH-N | 3.OG | Raum 302 | Mehrkriterienmelder
160405 | 2 | BH-N | 3.OG | Raum 303 | Mehrkriterienmelder
160405 | 3 | BH-N | 3.OG | Raum 304 | Mehrkriterienmelder
160405 | 4 | BH-N | 3.OG | Raum 305 | Mehrkriterienmelder
160406 | 1 | BH-N | 3.OG | Raum 306 | Mehrkriterienmelder
160406 | 2 | BH-N | 3.OG | Raum 307 | Mehrkriterienmelder
160406 | 3 | BH-N | 3.OG | Raum 308 | Mehrkriterienmelder
160406 | 4 | BH-N | 3.OG | Raum 309 | Mehrkriterienmelder
160407 | 1 | BH-N | 3.OG | Treppenhaus 2 | Mehrkriterienmelder
160407 | 2 | BH-N | 3.OG | Treppenhaus 2 im Steiger | Mehrkriterienmelder
160408 | 1 | BH-N | 3.OG | Raum 310 | Mehrkriterienmelder
160408 | 2 | BH-N | 3.OG | Raum 311 | Mehrkriterienmelder
160408 | 3 | BH-N | 3.OG | Raum 312 | Mehrkriterienmelder
160408 | 4 | BH-N | 3.OG | Raum 313 | Mehrkriterienmelder
160409 | 1 | BH-N | 3.OG | Raum 313 | Mehrkriterienmelder
160409 | 2 | BH-N | 3.OG | Raum 315 | Mehrkriterienmelder
160409 | 3 | BH-N | 3.OG | Raum 316 | Mehrkriterienmelder
160409 | 4 | BH-N | 3.OG | Raum 317 | Mehrkriterienmelder
160410 | 1 | BH-N | 3.OG | Raum 318 | Mehrkriterienmelder
160410 | 2 | BH-N | 3.OG | Raum 320 | Mehrkriterienmelder
160410 | 3 | BH-N | 3.OG | Raum 321 | Mehrkriterienmelder
160411 | 1 | BH-N | 3.OG | Raum 323 | Mehrkriterienmelder
160411 | 2 | BH-N | 3.OG | Raum 324 | Mehrkriterienmelder
160412 | 1 | BH-N | 3.OG | Raum 321 in ZwD | Mehrkriterienmelder
160412 | 2 | BH-N | 3.OG | Raum 323 in ZwD | Mehrkriterienmelder
160413 | 1 | BH-N | 3.OG | Flur bei Raum 303 | Mehrkriterienmelder
160413 | 2 | BH-N | 3.OG | Flur bei Raum 320/321 | Mehrkriterienmelder
160413 | 3 | BH-N | 3.OG | Flur bei Raum 305 | Mehrkriterienmelder
160413 | 4 | BH-N | 3.OG | Flur bei Raum 307 | Mehrkriterienmelder
160413 | 5 | BH-N | 3.OG | Flur bei Raum 308 | Mehrkriterienmelder
160413 | 6 | BH-N | 3.OG | Flur bei Treppenhaus 2 | Mehrkriterienmelder
160413 | 7 | BH-N | 3.OG | Flur bei Raum 310 | Mehrkriterienmelder
160414 | 1 | BH-N | 3.OG | Flur bei Raum 303 in ZwD | Mehrkriterienmelder
160414 | 2 | BH-N | 3.OG | Flur bei Raum 320/321 in ZwD | Mehrkriterienmelder
160414 | 3 | BH-N | 3.OG | Flur bei Raum 305 in ZwD | Mehrkriterienmelder
160414 | 4 | BH-N | 3.OG | Flur bei Raum 307 in ZwD | Mehrkriterienmelder
160414 | 5 | BH-N | 3.OG | Flur bei Raum 308 in ZwD | Mehrkriterienmelder
160414 | 6 | BH-N | 3.OG | Flur bei Raum 309 in ZwD | Mehrkriterienmelder
160414 | 7 | BH-N | 3.OG | Flur bei Treppenhaus 2 in ZwD | Mehrkriterienmelder
160414 | 8 | BH-N | 3.OG | Flur bei Raum 310 in ZwD | Mehrkriterienmelder
160415 | 1 | BH-N | 3.OG | Treppenhaus 1 bei Aufzüge | Mehrkriterienmelder
160416 | 1 | BH-N | 3.OG | Treppenhaus 1 bei Aufzüge in ZwD | Mehrkriterienmelder
160430 | 1 | BH-N | 3.OG | Raum 302-305 in ZwD - Rauch-Ansaug-System (RAS) | Rauch-Ansaug-System
160431 | 1 | BH-N | 3.OG | Raum 306-309 in ZwD - Rauch-Ansaug-System (RAS) | Rauch-Ansaug-System
160432 | 1 | BH-N | 3.OG | Raum 310-313 in ZwD - Rauch-Ansaug-System (RAS) | Rauch-Ansaug-System
160433 | 1 | BH-N | 3.OG | Raum 315-318/320 in ZwD - Rauch-Ansaug-System (RAS) | Rauch-Ansaug-System
160434 | 1 | BH-N | 3.OG | Raum 325-329 in ZwD - Rauch-Ansaug-System (RAS) | Rauch-Ansaug-System
160440 | 1 | BH-N | 3.OG | Strömungswächter Löschanlage Hochhaus | Löschanlage
160441 | 1 | BH-N | 3.OG | Strömungswächter Löschanlage Hörsaal | Löschanlage
160460 | 1 | BH-N | 3.OG | Flur bei Treppenhaus 2 | Handfeuermelder
160461 | 1 | BH-N | 3.OG | Flur bei Raum 307 | Handfeuermelder
160462 | 1 | BH-N | 3.OG | Flur bei Raum 301 | Handfeuermelder
160463 | 1 | BH-N | 3.OG | Flur bei Raum 330 | Handfeuermelder
160464 | 1 | BH-N | 3.OG | Flur bei Raum 325 | Handfeuermelder
160464 | 2 | BH-N | 3.OG | Flur bei Raum 329 | Handfeuermelder
160480 | 1 | BH-N | 3.OG | Raum 319 - Stromversorgung Netzstörung WC-Herren | tech. Kontakt - SV
160481 | 1 | BH-N | 3.OG | Raum 319 - Stromversorgung Batteriestörung WC-Herren | tech. Kontakt - SV
160482 | 1 | BH-N | 3.OG | Raum 305 - RAS Störung | tech.Kontakt - RAS
160483 | 1 | BH-N | 3.OG | Raum 313 - RAS Störung | tech.Kontakt - RAS
160484 | 1 | BH-N | 3.OG | Raum 325 - RAS Störung | tech.Kontakt - RAS
160485 | 1 | BH-N | 3.OG | Raum 330 - Stromversorgung Netzstörung | tech. Kontakt - SV
160486 | 1 | BH-N | 3.OG | Raum 330 - Stromversorgung Batteriestörung | tech. Kontakt - SV
160501 | 1 | BH-N | 4.OG | Lüfterzentrale | Mehrkriterienmelder
160501 | 2 | BH-N | 4.OG | Lüfterzentrale | Mehrkriterienmelder
160501 | 3 | BH-N | 4.OG | Lüfterzentrale | Mehrkriterienmelder
160502 | 1 | BH-N | 4.OG | Raum 429 | Mehrkriterienmelder
160502 | 2 | BH-N | 4.OG | Raum 429 | Mehrkriterienmelder
160502 | 3 | BH-N | 4.OG | Treppe bei Raum 427 | Mehrkriterienmelder
160502 | 4 | BH-N | 4.OG | Raum 427 | Mehrkriterienmelder
160502 | 5 | BH-N | 4.OG | Raum 426 | Mehrkriterienmelder
160502 | 6 | BH-N | 4.OG | Raum 425 | Mehrkriterienmelder
160503 | 1 | BH-N | 4.OG | Flur bei Raum 427 | Mehrkriterienmelder
160503 | 2 | BH-N | 4.OG | Flur bei Raum 425 | Mehrkriterienmelder
160503 | 3 | BH-N | 4.OG | Flur bei Lotschacht | Mehrkriterienmelder
160503 | 4 | BH-N | 4.OG | Treppenhaus 1 | Mehrkriterienmelder
160504 | 1 | BH-N | 4.OG | Flur bei Raum 427 in ZwD | Mehrkriterienmelder
160504 | 2 | BH-N | 4.OG | Flur bei Raum 425 in ZwD | Mehrkriterienmelder
160504 | 3 | BH-N | 4.OG | Flur bei Lotschacht in ZwD | Mehrkriterienmelder
160504 | 4 | BH-N | 4.OG | Treppenhaus 1 in ZwD | Mehrkriterienmelder
160505 | 1 | BH-N | 4.OG | Raum 430 | Mehrkriterienmelder
160505 | 2 | BH-N | 4.OG | Raum 430 | Mehrkriterienmelder
160505 | 3 | BH-N | 4.OG | E-Raum neben Raum 333 | Mehrkriterienmelder
160505 | 4 | BH-N | 4.OG | Hörsaal 333 | Mehrkriterienmelder
160506 | 1 | BH-N | 4.OG | Hörsaal 334 - Linearmelder | Linearmelder
160506 | 2 | BH-N | 4.OG | Hörsaal 334 - Linearmelder | Linearmelder
160507 | 1 | BH-N | 4.OG | Treppe bei Hörsaal | Mehrkriterienmelder
160508 | 1 | BH-N | 4.OG | Raum 402 | Mehrkriterienmelder
160508 | 2 | BH-N | 4.OG | Raum 403 | Mehrkriterienmelder
160508 | 3 | BH-N | 4.OG | Raum 404 | Mehrkriterienmelder
160509 | 1 | BH-N | 4.OG | Raum 405 | Mehrkriterienmelder
160509 | 2 | BH-N | 4.OG | Raum 406 | Mehrkriterienmelder
160509 | 3 | BH-N | 4.OG | Raum 407 | Mehrkriterienmelder
160509 | 4 | BH-N | 4.OG | Raum 408 | Mehrkriterienmelder
160510 | 1 | BH-N | 4.OG | Treppenhaus 2 | Mehrkriterienmelder
160510 | 2 | BH-N | 4.OG | Treppenhaus 2 im Steiger | Mehrkriterienmelder
160511 | 1 | BH-N | 4.OG | Raum 409 | Mehrkriterienmelder
160511 | 2 | BH-N | 4.OG | Raum 410 | Mehrkriterienmelder
160511 | 3 | BH-N | 4.OG | Raum 411 | Mehrkriterienmelder
160511 | 4 | BH-N | 4.OG | Raum 412 | Mehrkriterienmelder
160512 | 1 | BH-N | 4.OG | Raum 413 | Mehrkriterienmelder
160512 | 2 | BH-N | 4.OG | Raum 414 | Mehrkriterienmelder
160512 | 3 | BH-N | 4.OG | Raum 414 | Mehrkriterienmelder
160512 | 4 | BH-N | 4.OG | Raum 415 | Mehrkriterienmelder
160513 | 1 | BH-N | 4.OG | Raum 416 | Mehrkriterienmelder
160513 | 2 | BH-N | 4.OG | Raum 417 | Mehrkriterienmelder
160513 | 3 | BH-N | 4.OG | Raum 418 | Mehrkriterienmelder
160513 | 4 | BH-N | 4.OG | Raum 420 | Mehrkriterienmelder
160513 | 5 | BH-N | 4.OG | Raum 420 | Mehrkriterienmelder
160514 | 1 | BH-N | 4.OG | Raum 423 | Mehrkriterienmelder
160514 | 2 | BH-N | 4.OG | Raum 424 - E-Verteilung | Mehrkriterienmelder
160515 | 1 | BH-N | 4.OG | Raum 430 in ZwD | Mehrkriterienmelder
160515 | 2 | BH-N | 4.OG | Raum 430 in ZwD | Mehrkriterienmelder
160516 | 1 | BH-N | 4.OG | Flur bei Raum 403 | Mehrkriterienmelder
160516 | 2 | BH-N | 4.OG | Flur bei Raum 404 | Mehrkriterienmelder
160516 | 3 | BH-N | 4.OG | Flur bei Raum 405 | Mehrkriterienmelder
160516 | 4 | BH-N | 4.OG | Flur bei Raum 407 | Mehrkriterienmelder
160516 | 5 | BH-N | 4.OG | Flur bei Treppenhaus 2 | Mehrkriterienmelder
160516 | 6 | BH-N | 4.OG | Flur bei Raum 409 | Mehrkriterienmelder
160516 | 7 | BH-N | 4.OG | Flur bei Raum 420 | Mehrkriterienmelder
160517 | 1 | BH-N | 4.OG | Flur bei Raum 403 in ZwD | Mehrkriterienmelder
160517 | 2 | BH-N | 4.OG | Flur bei Raum 404 in ZwD | Mehrkriterienmelder
160517 | 3 | BH-N | 4.OG | Flur bei Raum 405 in ZwD | Mehrkriterienmelder
160517 | 4 | BH-N | 4.OG | Flur bei Raum 407 in ZwD | Mehrkriterienmelder
160517 | 5 | BH-N | 4.OG | Flur bei Raum 408 in ZwD | Mehrkriterienmelder
160517 | 6 | BH-N | 4.OG | Flur bei Treppenhaus 2 in ZwD | Mehrkriterienmelder
160517 | 7 | BH-N | 4.OG | Flur bei Raum 409 in ZwD | Mehrkriterienmelder
160517 | 8 | BH-N | 4.OG | Flur bei Raum 420 in ZwD | Mehrkriterienmelder
160518 | 1 | BH-N | 4.OG | Treppenhaus 1 bei Aufzüge | Mehrkriterienmelder
160519 | 1 | BH-N | 4.OG | Treppenhaus 1 bei Aufzüge in ZwD | Mehrkriterienmelder
160520 | 1 | BH-N | 4.OG | Flur bei Raum 430 | Mehrkriterienmelder
160520 | 2 | BH-N | 4.OG | Flur bei Raum 333 | Mehrkriterienmelder
160521 | 1 | BH-N | 4.OG | Flur bei Raum 430 in ZwD | Mehrkriterienmelder
160521 | 2 | BH-N | 4.OG | Flur bei Raum 333 in ZwD | Mehrkriterienmelder
160522 | 1 | BH-N | 4.OG | Hörsaal 334 in ZwD | Rauchmelder
160530 | 1 | BH-N | 4.OG | Raum 401-404 in ZwD - Rauch-Ansaug-System (RAS) | Rauch-Ansaug-System
160531 | 1 | BH-N | 4.OG | Raum 405-408 in ZwD - Rauch-Ansaug-System (RAS) | Rauch-Ansaug-System
160532 | 1 | BH-N | 4.OG | Raum 409-413 in ZwD - Rauch-Ansaug-System (RAS) | Rauch-Ansaug-System
160533 | 1 | BH-N | 4.OG | Raum 414-418 in ZwD - Rauch-Ansaug-System (RAS) | Rauch-Ansaug-System
160534 | 1 | BH-N | 4.OG | Raum 420/423/424 in ZwD - Rauch-Ansaug-System (RAS) | Rauch-Ansaug-System
160535 | 1 | BH-N | 4.OG | Raum 425-429 in ZwD - Rauch-Ansaug-System (RAS) | Rauch-Ansaug-System
160540 | 1 | BH-N | 4.OG | Strömungswächter Löschanlage Hochhaus | Löschanlage
160560 | 1 | BH-N | 4.OG | Flur bei Treppenhaus 2 | Handfeuermelder
160561 | 1 | BH-N | 4.OG | Flur bei Raum 406 | Handfeuermelder
160562 | 1 | BH-N | 4.OG | Flur bei Raum 401 | Handfeuermelder
160563 | 1 | BH-N | 4.OG | Flur bei Raum 430 | Handfeuermelder
160563 | 2 | BH-N | 4.OG | Treppe bei Hörsaal | Handfeuermelder
160564 | 1 | BH-N | 4.OG | Flur bei Raum 425 | Handfeuermelder
160564 | 2 | BH-N | 4.OG | Treppe bei Raum 427 | Handfeuermelder
160580 | 1 | BH-N | 4.OG | Raum 419 - Stromversorgung Netzstörung WC-Herren | tech. Kontakt - SV
160581 | 1 | BH-N | 4.OG | Raum 419 - Stromversorgung Batteriestörung WC-Herren | tech. Kontakt - SV
160582 | 1 | BH-N | 4.OG | Raum 405 - RAS Störung | tech.Kontakt - RAS
160583 | 1 | BH-N | 4.OG | Raum 413 - RAS Störung | tech.Kontakt - RAS
160584 | 1 | BH-N | 4.OG | Raum 424 - RAS Störung | tech.Kontakt - RAS
160585 | 1 | BH-N | 4.OG | Raum 425 - RAS Störung | tech.Kontakt - RAS
160601 | 1 | BH-N | 5.OG | Treppenhaus 1 bei Aufzüge in ZwD | Mehrkriterienmelder
160602 | 1 | BH-N | 5.OG | Treppenhaus 1 bei Aufzüge | Mehrkriterienmelder
160603 | 1 | BH-N | 5.OG | Flur bei Raum 501 | Mehrkriterienmelder
160603 | 2 | BH-N | 5.OG | Flur bei Raum 520 | Mehrkriterienmelder
160603 | 3 | BH-N | 5.OG | Flur bei Raum 504 | Mehrkriterienmelder
160603 | 4 | BH-N | 5.OG | Flur bei Raum 506 | Mehrkriterienmelder
160603 | 5 | BH-N | 5.OG | Flur bei Raum 507 | Mehrkriterienmelder
160603 | 6 | BH-N | 5.OG | Flur bei Treppenhaus 2 | Mehrkriterienmelder
160603 | 7 | BH-N | 5.OG | Flur bei Raum 509 | Mehrkriterienmelder
160604 | 1 | BH-N | 5.OG | Flur bei Raum 501 in ZwD | Mehrkriterienmelder
160604 | 2 | BH-N | 5.OG | Flur bei Raum 520 in ZwD | Mehrkriterienmelder
160604 | 3 | BH-N | 5.OG | Flur bei Raum 504 in ZwD | Mehrkriterienmelder
160604 | 4 | BH-N | 5.OG | Flur bei Raum 506 in ZwD | Mehrkriterienmelder
160604 | 5 | BH-N | 5.OG | Flur bei Raum 507 in ZwD | Mehrkriterienmelder
160604 | 6 | BH-N | 5.OG | Flur bei Raum 508 in ZwD | Mehrkriterienmelder
160604 | 7 | BH-N | 5.OG | Flur bei Treppenhaus 2 in ZwD | Mehrkriterienmelder
160604 | 8 | BH-N | 5.OG | Flur bei Raum 509 in ZwD | Mehrkriterienmelder
160605 | 1 | BH-N | 5.OG | Putzmittelraum bei Raum 508 | Mehrkriterienmelder
160606 | 1 | BH-N | 5.OG | Raum 501 | Mehrkriterienmelder
160606 | 2 | BH-N | 5.OG | Raum 502 | Mehrkriterienmelder
160606 | 3 | BH-N | 5.OG | Raum 503 | Mehrkriterienmelder
160606 | 4 | BH-N | 5.OG | Raum 504 | Mehrkriterienmelder
160606 | 5 | BH-N | 5.OG | Raum 505 | Mehrkriterienmelder
160607 | 1 | BH-N | 5.OG | Raum 506 | Mehrkriterienmelder
160607 | 2 | BH-N | 5.OG | Raum 507 | Mehrkriterienmelder
160607 | 3 | BH-N | 5.OG | Raum 508 | Mehrkriterienmelder
160607 | 4 | BH-N | 5.OG | Raum 508a | Mehrkriterienmelder
160608 | 1 | BH-N | 5.OG | Treppenhaus 2 | Mehrkriterienmelder
160608 | 2 | BH-N | 5.OG | Treppenhaus 2 im Steiger | Mehrkriterienmelder
160609 | 1 | BH-N | 5.OG | Raum 509 | Mehrkriterienmelder
160609 | 2 | BH-N | 5.OG | Raum 510 | Mehrkriterienmelder
160609 | 3 | BH-N | 5.OG | Raum 511 | Mehrkriterienmelder
160609 | 4 | BH-N | 5.OG | Raum 511 | Mehrkriterienmelder
160610 | 1 | BH-N | 5.OG | Raum 512 | Mehrkriterienmelder
160610 | 2 | BH-N | 5.OG | Raum 513 | Mehrkriterienmelder
160610 | 3 | BH-N | 5.OG | Raum 514 | Mehrkriterienmelder
160610 | 4 | BH-N | 5.OG | Raum 515 | Mehrkriterienmelder
160610 | 5 | BH-N | 5.OG | Vorraum bei Raum 515 | Mehrkriterienmelder
160611 | 1 | BH-N | 5.OG | Raum 516 - S2 Labor | Mehrkriterienmelder
160611 | 2 | BH-N | 5.OG | Raum 517 | Mehrkriterienmelder
160611 | 3 | BH-N | 5.OG | Raum 518 | Mehrkriterienmelder
160611 | 4 | BH-N | 5.OG | Raum 518 | Mehrkriterienmelder
160611 | 5 | BH-N | 5.OG | Raum 520 | Mehrkriterienmelder
160611 | 6 | BH-N | 5.OG | Raum 521 | Mehrkriterienmelder
160612 | 1 | BH-N | 5.OG | Raum 523 | Mehrkriterienmelder
160612 | 2 | BH-N | 5.OG | Raum 524 E-Verteiler/Serverraum | Mehrkriterienmelder
160613 | 1 | BH-N | 5.OG | Vorraum bei Raum 515 in ZwD | Mehrkriterienmelder
160630 | 1 | BH-N | 5.OG | Raum 501-504 in ZwD - Rauch-Ansaug-System (RAS) | Rauch-Ansaug-System
160631 | 1 | BH-N | 5.OG | Raum 505-508a in ZwD - Rauch-Ansaug-System (RAS) | Rauch-Ansaug-System
160632 | 1 | BH-N | 5.OG | Raum 509-513 in ZwD - Rauch-Ansaug-System (RAS) | Rauch-Ansaug-System
160633 | 1 | BH-N | 5.OG | Raum 514-518 in ZwD - Rauch-Ansaug-System (RAS) | Rauch-Ansaug-System
160634 | 1 | BH-N | 5.OG | Raum 519-524 in ZwD - Rauch-Ansaug-System (RAS) | Rauch-Ansaug-System
160640 | 1 | BH-N | 5.OG | Strömungswächter Löschanlage Hochhaus | Löschanlage
160660 | 1 | BH-N | 5.OG | Flur bei Treppenhaus 2 | Handfeuermelder
160661 | 1 | BH-N | 5.OG | Flur bei Raum 506 | Handfeuermelder
160662 | 1 | BH-N | 5.OG | Flur bei Raum 501 | Handfeuermelder
160680 | 1 | BH-N | 5.OG | Raum 519 WC-Herren - SV Netzstörung RAS | tech. Kontakt - SV
160681 | 1 | BH-N | 5.OG | Raum 519 WC-Herren - SV Batteriestörung RAS | tech. Kontakt - SV
160682 | 1 | BH-N | 5.OG | Raum 505 - RAS Störung | tech.Kontakt - RAS
160683 | 1 | BH-N | 5.OG | Raum 514 - RAS Störung | tech.Kontakt - RAS
160684 | 1 | BH-N | 5.OG | Raum 524 - RAS Störung | tech.Kontakt - RAS
160701 | 1 | BH-N | 6.OG | Treppenhaus 1 bei Aufzüge in ZwD | Mehrkriterienmelder
160702 | 1 | BH-N | 6.OG | Treppenhaus 1 bei Aufzüge | Mehrkriterienmelder
160703 | 1 | BH-N | 6.OG | Flur bei Raum 602 | Mehrkriterienmelder
160703 | 2 | BH-N | 6.OG | Flur bei Raum 614/615 | Mehrkriterienmelder
160703 | 3 | BH-N | 6.OG | Flur bei Raum 604 | Mehrkriterienmelder
160703 | 4 | BH-N | 6.OG | Flur bei Raum 606 | Mehrkriterienmelder
160703 | 5 | BH-N | 6.OG | Flur bei Raum 607 | Mehrkriterienmelder
160703 | 6 | BH-N | 6.OG | Flur bei Treppenhaus 2 | Mehrkriterienmelder
160704 | 1 | BH-N | 6.OG | Flur bei Raum 602 in ZwD | Mehrkriterienmelder
160704 | 2 | BH-N | 6.OG | Flur bei Raum 614/615 in ZwD | Mehrkriterienmelder
160704 | 3 | BH-N | 6.OG | Flur bei Raum 604 in ZwD | Mehrkriterienmelder
160704 | 4 | BH-N | 6.OG | Flur bei Raum 606 in ZwD | Mehrkriterienmelder
160704 | 5 | BH-N | 6.OG | Flur bei Raum 607 in ZwD | Mehrkriterienmelder
160704 | 6 | BH-N | 6.OG | Flur bei Raum 608 in ZwD | Mehrkriterienmelder
160704 | 7 | BH-N | 6.OG | Flur bei Treppenhaus 2 in ZwD | Mehrkriterienmelder
160705 | 1 | BH-N | 6.OG | Raum 601 | Mehrkriterienmelder
160705 | 2 | BH-N | 6.OG | Raum 602 | Mehrkriterienmelder
160705 | 3 | BH-N | 6.OG | Raum 603 | Mehrkriterienmelder
160705 | 4 | BH-N | 6.OG | Raum 604 | Mehrkriterienmelder
160705 | 5 | BH-N | 6.OG | Raum 605 | Mehrkriterienmelder
160706 | 1 | BH-N | 6.OG | Raum 606 | Mehrkriterienmelder
160706 | 2 | BH-N | 6.OG | Raum 607 | Mehrkriterienmelder
160706 | 3 | BH-N | 6.OG | Raum 608 | Mehrkriterienmelder
160707 | 1 | BH-N | 6.OG | Treppenhaus 2 | Mehrkriterienmelder
160707 | 2 | BH-N | 6.OG | Treppenhaus 2 im Steiger | Mehrkriterienmelder
160708 | 1 | BH-N | 6.OG | Raum 609 - Ausstellung | Mehrkriterienmelder
160708 | 2 | BH-N | 6.OG | Raum 609 - Ausstellung | Mehrkriterienmelder
160708 | 3 | BH-N | 6.OG | Raum 609 - Ausstellung | Mehrkriterienmelder
160708 | 4 | BH-N | 6.OG | Raum 609 - Ausstellung | Mehrkriterienmelder
160709 | 1 | BH-N | 6.OG | Raum 610 | Mehrkriterienmelder
160709 | 2 | BH-N | 6.OG | Raum 611 | Mehrkriterienmelder
160709 | 3 | BH-N | 6.OG | Raum 611 | Mehrkriterienmelder
160710 | 1 | BH-N | 6.OG | Raum 612 | Mehrkriterienmelder
160710 | 2 | BH-N | 6.OG | Raum 612 | Mehrkriterienmelder
160710 | 3 | BH-N | 6.OG | Raum 614 | Mehrkriterienmelder
160711 | 1 | BH-N | 6.OG | Raum 615 | Mehrkriterienmelder
160711 | 2 | BH-N | 6.OG | Raum 617 | Mehrkriterienmelder
160712 | 1 | BH-N | 6.OG | Raum 618 Elektroverteilung | Mehrkriterienmelder
160713 | 1 | BH-N | 6.OG | Putzmittelraum bei Raum 611 | Mehrkriterienmelder
160730 | 1 | BH-N | 6.OG | Raum 601-604 in ZwD - Rauch-Ansaug-System (RAS) | Rauch-Ansaug-System
160731 | 1 | BH-N | 6.OG | Raum 605-608 in ZwD - Rauch-Ansaug-System (RAS) | Rauch-Ansaug-System
160732 | 1 | BH-N | 6.OG | Raum 609-611 in ZwD - Rauch-Ansaug-System (RAS) | Rauch-Ansaug-System
160733 | 1 | BH-N | 6.OG | Raum 612-617 in ZwD - Rauch-Ansaug-System (RAS) | Rauch-Ansaug-System
160740 | 1 | BH-N | 6.OG | Strömungswächter Löschanlage Hochhaus | Löschanlage
160760 | 1 | BH-N | 6.OG | Flur bei Treppenhaus 2 | Handfeuermelder
160761 | 1 | BH-N | 6.OG | Flur bei Raum 607 | Handfeuermelder
160762 | 1 | BH-N | 6.OG | Flur bei Treppenhaus 1 | Handfeuermelder
160780 | 1 | BH-N | 6.OG | Raum 613 WC-Herren - SV Netzstörung RAS | tech. Kontakt - SV
160781 | 1 | BH-N | 6.OG | Raum 613 WC-Herren - SV Batteriestörung | tech. Kontakt - SV
160782 | 1 | BH-N | 6.OG | Raum 605 - RAS Störung | tech.Kontakt - RAS
160783 | 1 | BH-N | 6.OG | Raum 611 - RAS Störung | tech.Kontakt - RAS
160800 | 1 | BH-N | EG | FAT Störung | tech.Kontakt - FAT
160801 | 1 | BH-N | 7.OG | Treppenhaus 1 bei Aufzüge in ZwD | Mehrkriterienmelder
160802 | 1 | BH-N | 7.OG | Treppenhaus 1 bei Aufzüge | Mehrkriterienmelder
160803 | 1 | BH-N | 7.OG | Flur bei Raum 702 in ZwD | Mehrkriterienmelder
160803 | 2 | BH-N | 7.OG | Flur bei Raum 703 in ZwD | Mehrkriterienmelder
160803 | 3 | BH-N | 7.OG | Flur bei Raum 706 in ZwD | Mehrkriterienmelder
160803 | 4 | BH-N | 7.OG | Flur bei Raum 707 in ZwD | Mehrkriterienmelder
160803 | 5 | BH-N | 7.OG | Flur bei Raum 709 in ZwD | Mehrkriterienmelder
160803 | 6 | BH-N | 7.OG | Flur bei Treppenhaus 2 in ZwD | Mehrkriterienmelder
160803 | 7 | BH-N | 7.OG | Flur bei Raum 711 in ZwD | Mehrkriterienmelder
160803 | 8 | BH-N | 7.OG | Flur bei Raum 717/718 in ZwD | Mehrkriterienmelder
160804 | 1 | BH-N | 7.OG | Flur bei Raum 701 | Mehrkriterienmelder
160804 | 2 | BH-N | 7.OG | Flur bei Raum 703 | Mehrkriterienmelder
160804 | 3 | BH-N | 7.OG | Flur bei Raum 706 | Mehrkriterienmelder
160804 | 4 | BH-N | 7.OG | Flur bei Raum 708 | Mehrkriterienmelder
160804 | 5 | BH-N | 7.OG | Flur bei Treppenhaus 2 | Mehrkriterienmelder
160804 | 6 | BH-N | 7.OG | Flur bei Raum 711 | Mehrkriterienmelder
160804 | 7 | BH-N | 7.OG | Flur bei Raum 717/718 | Mehrkriterienmelder
160805 | 1 | BH-N | 7.OG | Raum 701 | Mehrkriterienmelder
160805 | 2 | BH-N | 7.OG | Raum 702 | Mehrkriterienmelder
160805 | 3 | BH-N | 7.OG | Raum 703 | Mehrkriterienmelder
160805 | 4 | BH-N | 7.OG | Raum 704 | Mehrkriterienmelder
160806 | 1 | BH-N | 7.OG | Raum 705 | Mehrkriterienmelder
160806 | 2 | BH-N | 7.OG | Raum 706 | Mehrkriterienmelder
160806 | 3 | BH-N | 7.OG | Raum 707 | Mehrkriterienmelder
160806 | 4 | BH-N | 7.OG | Raum 708 | Mehrkriterienmelder
160806 | 5 | BH-N | 7.OG | Raum 709 | Mehrkriterienmelder
160807 | 1 | BH-N | 7.OG | Treppenhaus 2 | Mehrkriterienmelder
160807 | 2 | BH-N | 7.OG | Treppenhaus 2 im Steiger | Mehrkriterienmelder
160808 | 1 | BH-N | 7.OG | Raum 710 | Mehrkriterienmelder
160808 | 2 | BH-N | 7.OG | Raum 711 | Mehrkriterienmelder
160808 | 3 | BH-N | 7.OG | Raum 711 | Mehrkriterienmelder
160808 | 4 | BH-N | 7.OG | Raum 712 | Mehrkriterienmelder
160809 | 1 | BH-N | 7.OG | Raum 713 | Mehrkriterienmelder
160809 | 2 | BH-N | 7.OG | Raum 713 | Mehrkriterienmelder
160809 | 3 | BH-N | 7.OG | Raum 714 | Mehrkriterienmelder
160809 | 4 | BH-N | 7.OG | Raum 715 | Mehrkriterienmelder
160810 | 1 | BH-N | 7.OG | Raum 717 | Mehrkriterienmelder
160810 | 2 | BH-N | 7.OG | Raum 718 | Mehrkriterienmelder
160810 | 3 | BH-N | 7.OG | Raum 720 | Mehrkriterienmelder
160810 | 4 | BH-N | 7.OG | Raum 721 Elektroverteilung | Mehrkriterienmelder
160811 | 1 | BH-N | 7.OG | Putzmittelraum bei Raum 714 | Mehrkriterienmelder
160830 | 1 | BH-N | 7.OG | Raum 701-704 in ZwD - Rauch-Ansaug-System (RAS) | Rauch-Ansaug-System
160831 | 1 | BH-N | 7.OG | Raum 705-709 in ZwD - Rauch-Ansaug-System (RAS) | Rauch-Ansaug-System
160832 | 1 | BH-N | 7.OG | Raum 710-714 in ZwD - Rauch-Ansaug-System (RAS) | Rauch-Ansaug-System
160833 | 1 | BH-N | 7.OG | Raum 715-721 in ZwD - Rauch-Ansaug-System (RAS) | Rauch-Ansaug-System
160840 | 1 | BH-N | 7.OG | Strömungswächter Löschanlage Hochhaus | Löschanlage
160860 | 1 | BH-N | 7.OG | Flur bei Treppenhaus 2 | Handfeuermelder
160861 | 1 | BH-N | 7.OG | Flur bei Raum 706 | Handfeuermelder
160862 | 1 | BH-N | 7.OG | Flur bei Treppenhaus 1 | Handfeuermelder
160880 | 1 | BH-N | 7.OG | Raum 716 WC-Herren - SV Netzstörung RAS | tech. Kontakt - SV
160881 | 1 | BH-N | 7.OG | Raum 716 WC-Herren - SV Batteriestörung RAS | tech. Kontakt - SV
160882 | 1 | BH-N | 7.OG | Raum 705 - RAS Störung | tech.Kontakt - RAS
160883 | 1 | BH-N | 7.OG | Raum 714 - RAS Störung | tech.Kontakt - RAS
160901 | 1 | BH-N | 8.OG | Treppenhaus 1 in ZwD | Mehrkriterienmelder
160902 | 1 | BH-N | 8.OG | Treppenhaus 1 | Mehrkriterienmelder
160903 | 1 | BH-N | 8.OG | Flur bei Raum 802 | Mehrkriterienmelder
160903 | 2 | BH-N | 8.OG | Flur bei Raum 819 | Mehrkriterienmelder
160903 | 3 | BH-N | 8.OG | Flur bei Raum 804 | Mehrkriterienmelder
160903 | 4 | BH-N | 8.OG | Flur bei Raum 806 | Mehrkriterienmelder
160903 | 5 | BH-N | 8.OG | Flur bei Raum 808 | Mehrkriterienmelder
160903 | 6 | BH-N | 8.OG | Flur bei Treppenhaus 2 | Mehrkriterienmelder
160903 | 7 | BH-N | 8.OG | Flur bei Raum 810 | Mehrkriterienmelder
160904 | 1 | BH-N | 8.OG | Flur bei Raum 802 in ZwD | Mehrkriterienmelder
160904 | 2 | BH-N | 8.OG | Flur bei Raum 819 in ZwD | Mehrkriterienmelder
160904 | 3 | BH-N | 8.OG | Flur bei Raum 804 in ZwD | Mehrkriterienmelder
160904 | 4 | BH-N | 8.OG | Flur bei Raum 806 in ZwD | Mehrkriterienmelder
160904 | 5 | BH-N | 8.OG | Flur bei Raum 807 in ZwD | Mehrkriterienmelder
160904 | 6 | BH-N | 8.OG | Flur bei Raum 809 in ZwD | Mehrkriterienmelder
160904 | 7 | BH-N | 8.OG | Flur bei Treppenhaus 2 in ZwD | Mehrkriterienmelder
160904 | 8 | BH-N | 8.OG | Flur bei Raum 810 in ZwD | Mehrkriterienmelder
160905 | 1 | BH-N | 8.OG | Raum 801 | Mehrkriterienmelder
160905 | 2 | BH-N | 8.OG | Raum 802 | Mehrkriterienmelder
160905 | 3 | BH-N | 8.OG | Raum 803 | Mehrkriterienmelder
160905 | 4 | BH-N | 8.OG | Raum 804 | Mehrkriterienmelder
160905 | 5 | BH-N | 8.OG | Raum 805 | Mehrkriterienmelder
160906 | 1 | BH-N | 8.OG | Raum 806 | Mehrkriterienmelder
160906 | 2 | BH-N | 8.OG | Raum 807 | Mehrkriterienmelder
160906 | 3 | BH-N | 8.OG | Raum 808 | Mehrkriterienmelder
160906 | 4 | BH-N | 8.OG | Raum 809 | Mehrkriterienmelder
160907 | 1 | BH-N | 8.OG | Treppenhaus 2 | Mehrkriterienmelder
160907 | 2 | BH-N | 8.OG | Treppenhaus 2 im Steiger | Mehrkriterienmelder
160908 | 1 | BH-N | 8.OG | Raum 810 | Mehrkriterienmelder
160908 | 2 | BH-N | 8.OG | Raum 811 | Mehrkriterienmelder
160908 | 3 | BH-N | 8.OG | Raum 812 | Mehrkriterienmelder
160908 | 4 | BH-N | 8.OG | Raum 812 | Mehrkriterienmelder
160908 | 5 | BH-N | 8.OG | Raum 813 | Mehrkriterienmelder
160909 | 1 | BH-N | 8.OG | Raum 814 | Mehrkriterienmelder
160909 | 2 | BH-N | 8.OG | Raum 815 | Mehrkriterienmelder
160909 | 3 | BH-N | 8.OG | Raum 815 | Mehrkriterienmelder
160909 | 4 | BH-N | 8.OG | Raum 816 | Mehrkriterienmelder
160910 | 1 | BH-N | 8.OG | Raum 817 | Mehrkriterienmelder
160910 | 2 | BH-N | 8.OG | Raum 819 | Mehrkriterienmelder
160910 | 3 | BH-N | 8.OG | Raum 817a | Mehrkriterienmelder
160911 | 1 | BH-N | 8.OG | Raum 820 | Mehrkriterienmelder
160911 | 2 | BH-N | 8.OG | Raum 822 | Mehrkriterienmelder
160912 | 1 | BH-N | 8.OG | Raum 820 in ZwD | Mehrkriterienmelder
160912 | 2 | BH-N | 8.OG | Raum 822 in ZwD | Mehrkriterienmelder
160913 | 1 | BH-N | 8.OG | ELT-Raum bei Aufzüge | Mehrkriterienmelder
160914 | 1 | BH-N | 8.OG | Putzmittelraum gegenüber von Raum 808 | Mehrkriterienmelder
160930 | 1 | BH-N | 8.OG | Raum 801-804 in ZwD - Rauch-Ansaug-System (RAS) | Rauch-Ansaug-System
160931 | 1 | BH-N | 8.OG | Raum 805-809 in ZwD - Rauch-Ansaug-System (RAS) | Rauch-Ansaug-System
160932 | 1 | BH-N | 8.OG | Raum 810-814 in ZwD - Rauch-Ansaug-System (RAS) | Rauch-Ansaug-System
160933 | 1 | BH-N | 8.OG | Raum 814-819 in ZwD - Rauch-Ansaug-System (RAS) | Rauch-Ansaug-System
160940 | 1 | BH-N | 8.OG | Strömungswächter Löschanlage Hochhaus | Löschanlage
160960 | 1 | BH-N | 8.OG | Flur bei Treppenhaus 2 | Handfeuermelder
160961 | 1 | BH-N | 8.OG | Flur bei Raum 806 | Handfeuermelder
160962 | 1 | BH-N | 8.OG | Flur bei Treppenhaus 1 | Handfeuermelder
160980 | 1 | BH-N | 8.OG | Raum 818 WC-Damen - SV Netzstörung RAS | tech. Kontakt - SV
160981 | 1 | BH-N | 8.OG | Raum 818 WC-Damen - SV Batteriestörung RAS | tech. Kontakt - SV
160982 | 1 | BH-N | 8.OG | Raum 805 - RAS Störung | tech.Kontakt - RAS
160983 | 1 | BH-N | 8.OG | Raum 814 - RAS Störung | tech.Kontakt - RAS
161001 | 1 | BH-N | 9.OG | Treppenhaus 1 bei Aufzüge in ZwD | Mehrkriterienmelder
161002 | 1 | BH-N | 9.OG | Treppenhaus 1 bei Aufzüge | Mehrkriterienmelder
161003 | 1 | BH-N | 9.OG | Flur bei Raum 902 | Mehrkriterienmelder
161003 | 2 | BH-N | 9.OG | Flur bei Raum 919 | Mehrkriterienmelder
161003 | 3 | BH-N | 9.OG | Flur bei Raum 904 | Mehrkriterienmelder
161003 | 4 | BH-N | 9.OG | Flur bei Raum 906 | Mehrkriterienmelder
161003 | 5 | BH-N | 9.OG | Flur bei Raum 907 | Mehrkriterienmelder
161003 | 6 | BH-N | 9.OG | Flur bei Treppenhaus 2 | Mehrkriterienmelder
161003 | 7 | BH-N | 9.OG | Flur bei Raum 909 | Mehrkriterienmelder
161004 | 1 | BH-N | 9.OG | Flur bei Raum 902 in ZwD | Mehrkriterienmelder
161004 | 2 | BH-N | 9.OG | Flur bei Raum 919 in ZwD | Mehrkriterienmelder
161004 | 3 | BH-N | 9.OG | Flur bei Raum 904 in ZwD | Mehrkriterienmelder
161004 | 4 | BH-N | 9.OG | Flur bei Raum 906 in ZwD | Mehrkriterienmelder
161004 | 5 | BH-N | 9.OG | Flur bei Raum 907 in ZwD | Mehrkriterienmelder
161004 | 6 | BH-N | 9.OG | Flur bei Raum 908 in ZwD | Mehrkriterienmelder
161004 | 7 | BH-N | 9.OG | Flur bei Treppenhaus 2 in ZwD | Mehrkriterienmelder
161004 | 8 | BH-N | 9.OG | Flur bei Raum 909 in ZwD | Mehrkriterienmelder
161005 | 1 | BH-N | 9.OG | Raum 901 | Mehrkriterienmelder
161005 | 2 | BH-N | 9.OG | Raum 902 | Mehrkriterienmelder
161005 | 3 | BH-N | 9.OG | Raum 903 | Mehrkriterienmelder
161005 | 4 | BH-N | 9.OG | Raum 904 | Mehrkriterienmelder
161006 | 1 | BH-N | 9.OG | Raum 905 | Mehrkriterienmelder
161006 | 2 | BH-N | 9.OG | Raum 906 | Mehrkriterienmelder
161006 | 3 | BH-N | 9.OG | Raum 907 | Mehrkriterienmelder
161006 | 4 | BH-N | 9.OG | Raum 908 | Mehrkriterienmelder
161007 | 1 | BH-N | 9.OG | Treppenhaus 2 | Mehrkriterienmelder
161007 | 2 | BH-N | 9.OG | Treppenhaus 2 im Steiger | Mehrkriterienmelder
161008 | 1 | BH-N | 9.OG | Raum 909 | Mehrkriterienmelder
161008 | 2 | BH-N | 9.OG | Raum 910 | Mehrkriterienmelder
161008 | 3 | BH-N | 9.OG | Raum 911 | Mehrkriterienmelder
161008 | 4 | BH-N | 9.OG | Raum 911 | Mehrkriterienmelder
161008 | 5 | BH-N | 9.OG | Raum 912 | Mehrkriterienmelder
161008 | 6 | BH-N | 9.OG | Raum 913 | Mehrkriterienmelder
161009 | 1 | BH-N | 9.OG | Raum 913a | Mehrkriterienmelder
161009 | 2 | BH-N | 9.OG | Raum 915 | Mehrkriterienmelder
161009 | 3 | BH-N | 9.OG | Raum 916 | Mehrkriterienmelder
161009 | 4 | BH-N | 9.OG | Raum 917 | Mehrkriterienmelder
161010 | 1 | BH-N | 9.OG | Raum 918 | Mehrkriterienmelder
161010 | 2 | BH-N | 9.OG | Raum 920 | Mehrkriterienmelder
161011 | 1 | BH-N | 9.OG | Raum 921 | Mehrkriterienmelder
161011 | 2 | BH-N | 9.OG | Raum 923 | Mehrkriterienmelder
161011 | 3 | BH-N | 9.OG | Raum 924 | Mehrkriterienmelder
161012 | 1 | BH-N | 9.OG | Putzmittelraum gegenüber von Raum 907 | Mehrkriterienmelder
161030 | 1 | BH-N | 9.OG | Raum 901-904 in ZwD - Rauch-Ansaug-System (RAS R.904) | Rauch-Ansaug-System
161031 | 1 | BH-N | 9.OG | Raum 905-908 in ZwD - Rauch-Ansaug-System (RAS R.904) | Rauch-Ansaug-System
161032 | 1 | BH-N | 9.OG | Raum 909-913 in ZwD - Rauch-Ansaug-System (RAS R.913a) | Rauch-Ansaug-System
161033 | 1 | BH-N | 9.OG | Raum 914-917 in ZwD - Rauch-Ansaug-System (RAS R.913a) | Rauch-Ansaug-System
161034 | 1 | BH-N | 9.OG | Raum 918-924 in ZwD - Rauch-Ansaug-System (RAS R.919) | Rauch-Ansaug-System
161040 | 1 | BH-N | 9.OG | Strömungswächter Löschanlage Hochhaus | Löschanlage
161060 | 1 | BH-N | 9.OG | Flur bei Treppenhaus 2 | Handfeuermelder
161061 | 1 | BH-N | 9.OG | Flur bei Raum 906 | Handfeuermelder
161062 | 1 | BH-N | 9.OG | Flur bei Treppenhaus 1 | Handfeuermelder
161080 | 1 | BH-N | 9.OG | Raum 919 WC Herren - SV Netzstörung RAS | tech. Kontakt - SV
161081 | 1 | BH-N | 9.OG | Raum 919 WC Herren - SV Batteriestörung RAS | tech. Kontakt - SV
161082 | 1 | BH-N | 9.OG | Raum 904 - RAS Störung | tech.Kontakt - RAS
161083 | 1 | BH-N | 9.OG | Raum 913a - RAS Störung | tech.Kontakt - RAS
161084 | 1 | BH-N | 9.OG | Raum 919 - RAS Störung | tech.Kontakt - RAS
161101 | 1 | BH-N | 10.OG | Treppenhaus 1 bei Aufzüge in ZwD | Mehrkriterienmelder
161102 | 1 | BH-N | 10.OG | Treppenhaus 1 bei Aufzüge | Mehrkriterienmelder
161103 | 1 | BH-N | 10.OG | Flur bei Raum 1001 | Mehrkriterienmelder
161103 | 2 | BH-N | 10.OG | Flur bei Raum 1003 | Mehrkriterienmelder
161103 | 3 | BH-N | 10.OG | Flur bei Raum 1004 | Mehrkriterienmelder
161103 | 4 | BH-N | 10.OG | Flur bei Raum 1006 | Mehrkriterienmelder
161103 | 5 | BH-N | 10.OG | Flur bei Treppenhaus 2 | Mehrkriterienmelder
161103 | 6 | BH-N | 10.OG | Flur bei Raum 1008 | Mehrkriterienmelder
161103 | 7 | BH-N | 10.OG | Flur bei Raum 1016 | Mehrkriterienmelder
161103 | 8 | BH-N | 10.OG | Flur beiTreppe zum 11.OG | Mehrkriterienmelder
161104 | 1 | BH-N | 10.OG | Flur bei Raum 1001 in ZwD | Mehrkriterienmelder
161104 | 2 | BH-N | 10.OG | Flur bei Raum 1003 in ZwD | Mehrkriterienmelder
161104 | 3 | BH-N | 10.OG | Flur bei Raum 1004 in ZwD | Mehrkriterienmelder
161104 | 4 | BH-N | 10.OG | Flur bei Raum 1005 in ZwD | Mehrkriterienmelder
161104 | 5 | BH-N | 10.OG | Flur bei Raum 1007 in ZwD | Mehrkriterienmelder
161104 | 6 | BH-N | 10.OG | Flur bei Treppenhaus 2 in ZwD | Mehrkriterienmelder
161104 | 7 | BH-N | 10.OG | Flur bei Raum 1008 in ZwD | Mehrkriterienmelder
161105 | 1 | BH-N | 10.OG | Raum 1001a | Mehrkriterienmelder
161105 | 2 | BH-N | 10.OG | Raum 1001b | Mehrkriterienmelder
161105 | 3 | BH-N | 10.OG | Raum 1001b | Mehrkriterienmelder
161105 | 4 | BH-N | 10.OG | Raum 1002 | Mehrkriterienmelder
161105 | 5 | BH-N | 10.OG | Raum 1003 | Mehrkriterienmelder
161105 | 6 | BH-N | 10.OG | Raum 1004 | Mehrkriterienmelder
161106 | 1 | BH-N | 10.OG | Raum 1005 | Mehrkriterienmelder
161106 | 2 | BH-N | 10.OG | Raum 1006 | Mehrkriterienmelder
161106 | 3 | BH-N | 10.OG | Raum 1007 | Mehrkriterienmelder
161107 | 1 | BH-N | 10.OG | Treppenhaus 2 | Mehrkriterienmelder
161107 | 2 | BH-N | 10.OG | Treppenhaus 2 im Steiger | Mehrkriterienmelder
161108 | 1 | BH-N | 10.OG | Raum 1008 | Mehrkriterienmelder
161108 | 2 | BH-N | 10.OG | Raum 1009 | Mehrkriterienmelder
161108 | 3 | BH-N | 10.OG | Raum 1010 | Mehrkriterienmelder
161108 | 4 | BH-N | 10.OG | Raum 1011 | Mehrkriterienmelder
161108 | 5 | BH-N | 10.OG | Raum 1012 | Mehrkriterienmelder
161108 | 6 | BH-N | 10.OG | Raum 1012 | Mehrkriterienmelder
161109 | 1 | BH-N | 10.OG | Raum 1013 | Mehrkriterienmelder
161109 | 2 | BH-N | 10.OG | Raum 1014 | Mehrkriterienmelder
161109 | 3 | BH-N | 10.OG | Raum 1014 | Mehrkriterienmelder
161109 | 4 | BH-N | 10.OG | Raum 1015 | Mehrkriterienmelder
161110 | 1 | BH-N | 10.OG | Raum 1017 | Mehrkriterienmelder
161110 | 2 | BH-N | 10.OG | Raum 1018 | Mehrkriterienmelder
161110 | 3 | BH-N | 10.OG | Raum 1020 | Mehrkriterienmelder
161110 | 4 | BH-N | 10.OG | Lotschacht, Raum hinter Aufzüge | Mehrkriterienmelder
161110 | 5 | BH-N | 10.OG | Raum 1021 E-Verteilung | Mehrkriterienmelder
161111 | 1 | BH-N | 10.OG | Flur vor Raum 1016 in ZwD | Mehrkriterienmelder
161112 | 1 | BH-N | 10.OG | Raum 1020 in ZwD | Mehrkriterienmelder
161130 | 1 | BH-N | 10.OG | Raum 1001a-1003 in ZwD - Rauch-Ansaug-System (RAS) | Rauch-Ansaug-System
161131 | 1 | BH-N | 10.OG | Raum 1004-1007 in ZwD - Rauch-Ansaug-System (RAS) | Rauch-Ansaug-System
161132 | 1 | BH-N | 10.OG | Raum 1008-1012 in ZwD - Rauch-Ansaug-System (RAS) | Rauch-Ansaug-System
161133 | 1 | BH-N | 10.OG | Raum 1013-1018 in ZwD - Rauch-Ansaug-System (RAS) | Rauch-Ansaug-System
161140 | 1 | BH-N | 10.OG | Strömungswächter Löschanlage Hochhaus | Löschanlage
161160 | 1 | BH-N | 10.OG | Treppenhaus 2 | Handfeuermelder
161161 | 1 | BH-N | 10.OG | Flur bei Raum 1004 | Handfeuermelder
161162 | 1 | BH-N | 10.OG | Flur bei Treppenhaus 1 | Handfeuermelder
161180 | 1 | BH-N | 10.OG | Raum 1012 - SV Netzstörung RAS | tech. Kontakt - SV
161181 | 1 | BH-N | 10.OG | Raum 1012 - SV Batteriestörung RAS | tech. Kontakt - SV
161182 | 1 | BH-N | 10.OG | Raum 1004 - RAS Störung | tech.Kontakt - RAS
161183 | 1 | BH-N | 10.OG | Raum 1012 - RAS Störung | tech.Kontakt - RAS
161190 | 1 | BH-N | 10.OG | Treppenhaus 2 - Rauchabzug ausgelöst | tech.Kontakt - RWA
161191 | 1 | BH-N | 10.OG | Treppenhaus 1 - Rauchabzug ausgelöst | tech.Kontakt - RWA
161201 | 1 | BH-N | 11.OG | Raum bei Treppe vom 10.OG | Mehrkriterienmelder
161201 | 2 | BH-N | 11.OG | Raum bei Treppe vom 10.OG | Mehrkriterienmelder
161201 | 3 | BH-N | 11.OG | Treppe vom 10.OG | Mehrkriterienmelder
161202 | 1 | BH-N | 11.OG | Raum 1100 Lüfterzentrale | Mehrkriterienmelder
161202 | 2 | BH-N | 11.OG | Raum 1100 Lüfterzentrale | Mehrkriterienmelder
161202 | 3 | BH-N | 11.OG | Raum 1100 Lüfterzentrale | Mehrkriterienmelder
161202 | 4 | BH-N | 11.OG | Raum 1100 Lüfterzentrale | Mehrkriterienmelder
161202 | 5 | BH-N | 11.OG | Raum 1100 Lüfterzentrale | Mehrkriterienmelder
161202 | 6 | BH-N | 11.OG | Raum 1100 Lüfterzentrale | Mehrkriterienmelder
161202 | 7 | BH-N | 11.OG | Raum 1100 Lüfterzentrale | Mehrkriterienmelder
161240 | 1 | BH-N | 11 / 12.OG | Strömungswächter Löschanlage Hochhaus | Löschanlage
161260 | 1 | BH-N | 11.OG | Lüfterzentrale bei Treppe | Handfeuermelder
161260 | 2 | BH-N | 11.OG | Raum 1100 Lüfterzentrale | Handfeuermelder
161261 | 1 | BH-N | 11.OG | Treppe vom 10.OG | Handfeuermelder
161301 | 1 | BH-N | 12.OG | Raum 1202 Aufzugsmaschinenraum | Mehrkriterienmelder
161301 | 2 | BH-N | 12.OG | Raum 1201 bei Aufzugsmaschinenraum | Mehrkriterienmelder
161301 | 3 | BH-N | 12.OG | Raum 1201 bei Aufzugsmaschinenraum | Mehrkriterienmelder
161301 | 4 | BH-N | 12.OG | Raum 1201 bei Aufzugsmaschinenraum | Mehrkriterienmelder
161380 | 1 | BH-N | 12.OG | Aufzugsmaschinenraum - RWA ausgelöst | tech.Kontakt - RWA
|  | BH-N | EG | Pförtnerloge Anzeigetableau | Anzeigetableau
freie Koppler
AL160001 | 1 | BH-N | 11.OG | Raum 1100 Lüfterzentrale | Hupe
AL160001 | 2 | BH-N | 11.OG | Raum 1100 Lüfterzentrale | Hupe
AL160001 | 3 | BH-N | 11.OG | Treppe | Hupe
AL160001 | 4 | BH-N | 11.OG | Raum 1100 Lüfterzentrale | Hupe
AL160001 | 5 | BH-N | 12.OG | Raum 1102 Aufzugsmaschinenraum | Hupe
AL160002 | 1 | BH-N | 10.OG | Flur bei Raum 1001 | Hupe
AL160002 | 2 | BH-N | 10.OG | Raum 1005 | Hupe
AL160002 | 3 | BH-N | 10.OG | Treppenhaus 2 | Hupe
AL160002 | 4 | BH-N | 10.OG | Flur bei Raum 1008 | Hupe
AL160002 | 5 | BH-N | 10.OG | Raum 1011 | Hupe
AL160002 | 6 | BH-N | 10.OG | Raum 1013 | Hupe
AL160002 | 7 | BH-N | 10.OG | Raum 1014 | Hupe
AL160002 | 8 | BH-N | 10.OG | Raum 1014 | Hupe
AL160002 | 9 | BH-N | 10.OG | Raum 1015 | Hupe
AL160002 | 10 | BH-N | 10.OG | Raum 1017 H-WC | Hupe
AL160002 | 11 | BH-N | 10.OG | Raum 1016 | Hupe
AL160002 | 12 | BH-N | 10.OG | Flur bei Raum 1017/18 | Hupe
AL160002 | 13 | BH-N | 10.OG | Raum 1018 | Hupe
AL160002 | 14 | BH-N | 10.OG | Raum 1019 D-WC | Hupe
AL160002 | 15 | BH-N | 10.OG | Raum 1020 | Hupe
AL160002 | 16 | BH-N | 10.OG | Flur bei Aufzüge | Hupe
AL160002 | 17 | BH-N | 10.OG | Flur bei Raum 1004 | Hupe
AL160002 | 18 | BH-N | 10.OG | Flur bei Raum 1006 | Hupe
AL160002 | 19 | BH-N | 10.OG | Flur bei Treppe 2 | Hupe
AL160003 | 1 | BH-N | 9.OG | Flur bei Raum 901 | Hupe
AL160003 | 2 | BH-N | 9.OG | Treppenhaus 2 | Hupe
AL160003 | 3 | BH-N | 9.OG | Flur bei Raum 909 | Hupe
AL160003 | 4 | BH-N | 9.OG | Raum 911 | Hupe
AL160003 | 5 | BH-N | 9.OG | Raum 913 | Hupe
AL160003 | 6 | BH-N | 9.OG | Raum 915 | Hupe
AL160003 | 7 | BH-N | 9.OG | Raum 916 | Hupe
AL160003 | 8 | BH-N | 9.OG | Raum 917 | Hupe
AL160003 | 9 | BH-N | 9.OG | Raum 918 | Hupe
AL160003 | 10 | BH-N | 9.OG | Raum 919 | Hupe
AL160003 | 11 | BH-N | 9.OG | Raum 920 H-WC | Hupe
AL160003 | 12 | BH-N | 9.OG | Raum 921 | Hupe
AL160003 | 13 | BH-N | 9.OG | Raum 922 D-WC | Hupe
AL160003 | 14 | BH-N | 9.OG | Treppe 1 bei Aufzüge | Hupe
AL160003 | 15 | BH-N | 9.OG | Flur bei Raum 904 | Hupe
AL160003 | 16 | BH-N | 9.OG | Flur bei Raum 906 | Hupe
AL160003 | 17 | BH-N | 9.OG | Raum 916 | Hupe
AL160003 | 18 | BH-N | 9.OG | Flur bei Raum 907 | Hupe
AL160003 | 19 | BH-N | 9.OG | Flur bei Treppe 2 | Hupe
AL160004 | 1 | BH-N | 8.OG | Flur bei Raum 801 | Hupe
AL160004 | 2 | BH-N | 8.OG | Treppenhaus 2 | Hupe
AL160004 | 3 | BH-N | 8.OG | Flur bei Raum 810 | Hupe
AL160004 | 4 | BH-N | 8.OG | Raum 812 | Hupe
AL160004 | 5 | BH-N | 8.OG | Raum 813 | Hupe
AL160004 | 6 | BH-N | 8.OG | Raum 814 | Hupe
AL160004 | 7 | BH-N | 8.OG | Raum 815 | Hupe
AL160004 | 8 | BH-N | 8.OG | Raum 816 | Hupe
AL160004 | 9 | BH-N | 8.OG | Raum 817 | Hupe
AL160004 | 10 | BH-N | 8.OG | Raum 819 | Hupe
AL160004 | 11 | BH-N | 8.OG | Raum 818 D-WC | Hupe
AL160004 | 12 | BH-N | 8.OG | Raum 819 | Hupe
AL160004 | 13 | BH-N | 8.OG | Raum 820 | Hupe
AL160004 | 14 | BH-N | 8.OG | Raum 821 | Hupe
AL160004 | 15 | BH-N | 8.OG | Flur bei Aufzüge | Hupe
AL160004 | 16 | BH-N | 8.OG | Flur bei Raum 804 | Hupe
AL160004 | 17 | BH-N | 8.OG | Flur bei Raum 806 | Hupe
AL160004 | 18 | BH-N | 8.OG | Flur bei Raum 808 | Hupe
AL160004 | 19 | BH-N | 8.OG | Flur bei Treppe 2 | Hupe
AL160005 | 1 | BH-N | 7.OG | Flur bei Raum 701 | Hupe
AL160005 | 2 | BH-N | 7.OG | Treppenhaus 2 | Hupe
AL160005 | 3 | BH-N | 7.OG | Raum 711 | Hupe
AL160005 | 4 | BH-N | 7.OG | Raum 712 | Hupe
AL160005 | 5 | BH-N | 7.OG | Raum 713 | Hupe
AL160005 | 6 | BH-N | 7.OG | Raum 714 | Hupe
AL160005 | 7 | BH-N | 7.OG | Raum 715 | Hupe
AL160005 | 8 | BH-N | 7.OG | Raum 717 | Hupe
AL160005 | 9 | BH-N | 7.OG | Raum 716 H-WC | Hupe
AL160005 | 10 | BH-N | 7.OG | Raum 718 | Hupe
AL160005 | 11 | BH-N | 7.OG | Raum 719 D-WC | Hupe
AL160005 | 12 | BH-N | 7.OG | Treppe 1 bei Aufzüge | Hupe
AL160005 | 13 | BH-N | 7.OG | Flur bei Raum 703 | Hupe
AL160005 | 14 | BH-N | 7.OG | Flur bei Raum 706 | Hupe
AL160005 | 15 | BH-N | 7.OG | Flur bei Raum 708 | Hupe
AL160005 | 16 | BH-N | 7.OG | Flur bei Raum 711 | Hupe
AL160005 | 17 | BH-N | 7.OG | Flur bei Treppe 2 | Hupe
AL160006 | 1 | BH-N | 6.OG | Flur bei Raum 602 | Hupe
AL160006 | 2 | BH-N | 6.OG | Treppenhaus 2 | Hupe
AL160006 | 3 | BH-N | 6.OG | Raum 609 | Hupe
AL160006 | 4 | BH-N | 6.OG | Raum 611 | Hupe
AL160006 | 5 | BH-N | 6.OG | Raum 613 H-WC | Hupe
AL160006 | 6 | BH-N | 6.OG | Raum 616 D-WC | Hupe
AL160006 | 7 | BH-N | 6.OG | Treppenhaus 1 bei Aufzüge | Hupe
AL160006 | 8 | BH-N | 6.OG | Flur bei Raum 604 | Hupe
AL160006 | 9 | BH-N | 6.OG | Flur bei Raum 606 | Hupe
AL160006 | 10 | BH-N | 6.OG | Flur bei Raum 608 | Hupe
AL160006 | 11 | BH-N | 6.OG | Flur bei Treppe 2 | Hupe
AL160007 | 1 | BH-N | 5.OG | Flur bei Raum 501 | Hupe
AL160007 | 2 | BH-N | 5.OG | Raum 508 | Hupe
AL160007 | 3 | BH-N | 5.OG | Raum 506 | Hupe
AL160007 | 4 | BH-N | 5.OG | Raum 507 | Hupe
AL160007 | 5 | BH-N | 5.OG | Treppe 2 | Hupe
AL160007 | 6 | BH-N | 5.OG | Raum 510 | Hupe
AL160007 | 7 | BH-N | 5.OG | Raum 511 | Hupe
AL160007 | 8 | BH-N | 5.OG | Raum 512 | Hupe
AL160007 | 9 | BH-N | 5.OG | Raum 513 | Hupe
AL160007 | 10 | BH-N | 5.OG | Raum 514 | Hupe
AL160007 | 11 | BH-N | 5.OG | Vorraum von Raum 515 | Hupe
AL160007 | 12 | BH-N | 5.OG | Raum 516 | Hupe
AL160007 | 13 | BH-N | 5.OG | Raum 517 | Hupe
AL160007 | 14 | BH-N | 5.OG | Raum 518 | Hupe
AL160007 | 15 | BH-N | 5.OG | Raum 519 | Hupe
AL160007 | 16 | BH-N | 5.OG | Raum 519 H-WC | Hupe
AL160007 | 17 | BH-N | 5.OG | Raum 521 | Hupe
AL160007 | 18 | BH-N | 5.OG | Raum 522 D-WC | Hupe
AL160007 | 19 | BH-N | 5.OG | Treppe 1 bei Aufzüge | Hupe
AL160007 | 20 | BH-N | 5.OG | Flur bei Raum 504 | Hupe
AL160007 | 21 | BH-N | 5.OG | Flur bei Raum 506 | Hupe
AL160007 | 22 | BH-N | 5.OG | Flur bei Raum 508 | Hupe
AL160007 | 23 | BH-N | 5.OG | Flur bei Raum 509 | Hupe
AL160007 | 24 | BH-N | 5.OG | Flur bei Treppe 2 | Hupe
AL160008 | 1 | BH-N | 4.OG | Flur bei Raum 422 | Hupe
AL160008 | 2 | BH-N | 4.OG | Raum 411 | Hupe
AL160008 | 3 | BH-N | 4.OG | Raum 412 | Hupe
AL160008 | 4 | BH-N | 4.OG | Raum 413 | Hupe
AL160008 | 5 | BH-N | 4.OG | Raum 414 | Hupe
AL160008 | 6 | BH-N | 4.OG | Raum 416 | Hupe
AL160008 | 7 | BH-N | 4.OG | Raum 417 | Hupe
AL160008 | 8 | BH-N | 4.OG | Raum 418 | Hupe
AL160008 | 9 | BH-N | 4.OG | Raum 420 | Hupe
AL160008 | 10 | BH-N | 4.OG | Raum 419 | Hupe
AL160008 | 11 | BH-N | 4.OG | Raum 422 | Hupe
AL160008 | 12 | BH-N | 4.OG | Raum 423 | Hupe
AL160008 | 13 | BH-N | 4.OG | Treppe 1 bei Aufzüge | Hupe
AL160008 | 14 | BH-N | 4.OG | Flur bei Raum 420 | Hupe
AL160008 | 15 | BH-N | 4.OG | Flur bei Raum 417 | Hupe
AL160008 | 16 | BH-N | 4.OG | Flur bei Raum 415 | Hupe
AL160008 | 17 | BH-N | 4.OG | Flur bei Raum 412 | Hupe
AL160008 | 18 | BH-N | 4.OG | Flur bei Raum 414 | Hupe
AL160008 | 19 | BH-N | 4.OG | Flur bei Raum 431 | Hupe
AL160008 | 20 | BH-N | 4.OG | Hörsaal 432 | Hupe
AL160008 | 21 | BH-N | 4.OG | Hörsaal 433 | Hupe
AL160008 | 22 | BH-N | 4.OG | Treppe bei Hörsaal | Hupe
AL160008 | 23 | BH-N | 4.OG | Flur bei Hörsaal 432 | Hupe
AL160008 | 24 | BH-N | 4.OG | Lüfterzentrale | Hupe
AL160008 | 25 | BH-N | 4.OG | Raum 429 | Hupe
AL160008 | 26 | BH-N | 4.OG | Flur bei Raum 426 | Hupe
AL160008 | 27 | BH-N | 4.OG | Flur bei Lotschacht | Hupe
AL160009 | 1 | BH-N | 3.OG | Flur bei Raum 323 | Hupe
AL160009 | 2 | BH-N | 3.OG | Raum 301 | Hupe
AL160009 | 3 | BH-N | 3.OG | Raum 320 | Hupe
AL160009 | 4 | BH-N | 3.OG | Raum 320 | Hupe
AL160009 | 5 | BH-N | 3.OG | Raum 321 | Hupe
AL160009 | 6 | BH-N | 3.OG | Raum 322 | Hupe
AL160009 | 7 | BH-N | 3.OG | Treppenhaus 1 bei Aufzüge | Hupe
AL160009 | 8 | BH-N | 3.OG | Flur bei Raum 320 | Hupe
AL160009 | 9 | BH-N | 3.OG | Flur bei Raum 318 | Hupe
AL160009 | 10 | BH-N | 3.OG | Flur bei Raum 316 | Hupe
AL160009 | 11 | BH-N | 3.OG | Treppenhaus 2 | Hupe
AL160009 | 12 | BH-N | 3.OG | Flur bei Raum 314 | Hupe
AL160009 | 13 | BH-N | 3.OG | Flur bei Raum 315 | Hupe
AL160009 | 14 | BH-N | 3.OG | Flur bei Raum 330 | Hupe
AL160009 | 15 | BH-N | 3.OG | Raum 329 | Hupe
AL160009 | 16 | BH-N | 3.OG | Flur bei Raum 326 | Hupe
AL160009 | 17 | BH-N | 3.OG | Raum 301 | Hupe
AL160010 | 1 | BH-N | 2.OG | Flur bei Raum 202 | Hupe
AL160010 | 2 | BH-N | 2.OG | Raum 201 | Hupe
AL160010 | 3 | BH-N | 2.OG | Raum 203 | Hupe
AL160010 | 4 | BH-N | 2.OG | Raum 205 | Hupe
AL160010 | 5 | BH-N | 2.OG | Raum 208 | Hupe
AL160010 | 6 | BH-N | 2.OG | Raum 210 | Hupe
AL160010 | 7 | BH-N | 2.OG | Raum 212 | Hupe
AL160010 | 8 | BH-N | 2.OG | Raum 213 | Hupe
AL160010 | 9 | BH-N | 2.OG | Raum 228 | Hupe
AL160010 | 10 | BH-N | 2.OG | Raum 229 | Hupe
AL160010 | 11 | BH-N | 2.OG | Raum 229 | Hupe
AL160010 | 12 | BH-N | 2.OG | Raum 229 | Hupe
AL160010 | 13 | BH-N | 2.OG | Raum 232 | Hupe
AL160010 | 14 | BH-N | 2.OG | Raum 232 D-WC | Hupe
AL160010 | 15 | BH-N | 2.OG | Raum 233 | Hupe
AL160010 | 16 | BH-N | 2.OG | Flur bei Raum 235 | Hupe
AL160010 | 17 | BH-N | 2.OG | Flur bei Raum 205 | Hupe
AL160010 | 18 | BH-N | 2.OG | Raum 214a TUBIT | Hupe
AL160010 | 19 | BH-N | 2.OG | Raum 215 | Hupe
AL160010 | 20 | BH-N | 2.OG | Raum 218 | Hupe
AL160010 | 21 | BH-N | 2.OG | Raum 221 | Hupe
AL160010 | 22 | BH-N | 2.OG | Raum 223 | Hupe
AL160010 | 23 | BH-N | 2.OG | Raum 224 | Hupe
AL160010 | 24 | BH-N | 2.OG | Raum 226 | Hupe
AL160010 | 25 | BH-N | 2.OG | Raum 227 WC-Vorraum | Hupe
AL160010 | 26 | BH-N | 2.OG | Treppe 3 | Hupe
AL160010 | 27 | BH-N | 2.OG | Flur bei Raum 224 | Hupe
AL160010 | 28 | BH-N | 2.OG | Flur bei Raum 218 | Hupe
AL160010 | 29 | BH-N | 2.OG | Vorraum von Raum 214a/b | Hupe
AL160010 | 30 | BH-N | 2.OG | Flur bei Raum 206 | Hupe
AL160010 | 31 | BH-N | 2.OG | Flur bei Raum 209 | Hupe
AL160010 | 32 | BH-N | 2.OG | Flur bei Raum 210 | Hupe
AL160010 | 33 | BH-N | 2.OG | Flur bei Treppe 2 | Hupe
AL160010 | 34 | BH-N | 2.OG | Flur bei Raum 242 | Hupe
AL160010 | 35 | BH-N | 2.OG | Treppe bei Hörsaal | Hupe
AL160010 | 36 | BH-N | 2.OG | Flur bei Raum 243 | Hupe
AL160010 | 37 | BH-N | 2.OG | Raum 243 | Hupe
AL160010 | 38 | BH-N | 2.OG | Raum 241 | Hupe
AL160010 | 39 | BH-N | 2.OG | Flur bei Raum 238 | Hupe
AL160010 | 40 | BH-N | 2.OG | Flur bei Raum 237 | Hupe
AL160011 | 1 | BH-N | 1.OG | Flur bei Aufzüge | Hupe
AL160011 | 2 | BH-N | 1.OG | Flur zum Altbau | Hupe
AL160011 | 3 | BH-N | 1.OG | Ofenhalle | Hupe
AL160011 | 4 | BH-N | 1.OG | Ofenhalle | Hupe
AL160011 | 5 | BH-N | 1.OG | Raum 128 | Hupe
AL160011 | 6 | BH-N | 1.OG | Treppe bei Hörsaal | Hupe
AL160011 | 7 | BH-N | 1.OG | Flur bei Treppe Hörsaal | Hupe
AL160011 | 8 | BH-N | 1.OG | Flur bei Raum 126 | Hupe
AL160011 | 9 | BH-N | 1.OG | Flur bei Aufzüge | Hupe
AL160011 | 10 | BH-N | 1.OG | Raum 102 | Hupe
AL160011 | 11 | BH-N | 1.OG | Raum 101 | Hupe
AL160011 | 12 | BH-N | 1.OG | Raum 103 | Hupe
AL160011 | 13 | BH-N | 1.OG | Raum 104 | Hupe
AL160011 | 14 | BH-N | 1.OG | Raum 105 | Hupe
AL160011 | 15 | BH-N | 1.OG | Treppe 2 | Hupe
AL160011 | 16 | BH-N | 1.OG | Raum 107 | Hupe
AL160011 | 17 | BH-N | 1.OG | Raum 108 | Hupe
AL160011 | 18 | BH-N | 1.OG | Raum 108 | Hupe
AL160011 | 19 | BH-N | 1.OG | Flur bei Treppe 2 | Hupe
AL160011 | 20 | BH-N | 1.OG | Flur bei Raum 104 | Hupe
AL160011 | 21 | BH-N | 1.OG | Flur bei Raum 122 | Hupe
AL160011 | 22 | BH-N | 1.OG | Raum 122 | Hupe
AL160011 | 23 | BH-N | 1.OG | Raum 110 | Hupe
AL160011 | 24 | BH-N | 1.OG | Raum 111 | Hupe
AL160011 | 25 | BH-N | 1.OG | Raum 112 | Hupe
AL160011 | 26 | BH-N | 1.OG | Raum 113 | Hupe
AL160011 | 27 | BH-N | 1.OG | Raum 113a | Hupe
AL160011 | 28 | BH-N | 1.OG | Raum 114 | Hupe
AL160011 | 29 | BH-N | 1.OG | Raum 115/115a | Hupe
AL160011 | 30 | BH-N | 1.OG | Raum 116 | Hupe
AL160011 | 31 | BH-N | 1.OG | Raum 117 | Hupe
AL160011 | 32 | BH-N | 1.OG | Raum 118 | Hupe
AL160011 | 33 | BH-N | 1.OG | Raum 120 | Hupe
AL160011 | 34 | BH-N | 1.OG | Flur bei Raum 117 | Hupe
AL160011 | 35 | BH-N | 1.OG | Flur bei Raum 111 | Hupe
AL160011 | 36 | BH-N | 1.OG | Raum 119 | Hupe
AL160011 | 37 | BH-N | 1.OG | Raum 109 | Hupe
AL160012 | 1 | BH-N | EG | Flur bei Aufzüge | Hupe
AL160012 | 2 | BH-N | EG | Foyer | Hupe
AL160012 | 3 | BH-N | EG | Foyer | Hupe
AL160012 | 4 | BH-N | EG | EG | Hupe
AL160012 | 5 | BH-N | EG | Raum 020 | Hupe
AL160012 | 6 | BH-N | EG | Flur zu BH-A | Hupe
AL160012 | 7 | BH-N | EG | Flur zur Ofenhalle | Hupe
AL160012 | 8 | BH-N | EG | Ofenhalle | Hupe
AL160012 | 9 | BH-N | EG | Ofenhalle | Hupe
AL160012 | 10 | BH-N | EG | Ofenhalle | Hupe
AL160012 | 11 | BH-N | EG | Flur bei Raum 006 | Hupe
AL160012 | 12 | BH-N | EG | Maschinenhalle | Hupe / Blitz
AL160012 | 13 | BH-N | EG | Maschinenhalle | Hupe / Blitz
AL160012 | 14 | BH-N | EG | Flur bei Raum 009a | Hupe
AL160012 | 15 | BH-N | EG | Raum 009a | Hupe
AL160012 | 16 | BH-N | EG | Raum 009 | Hupe
AL160012 | 17 | BH-N | EG | Foyer bei R. 008-009 | Hupe
AL160012 | 18 | BH-N | EG | Raum 008 | Hupe
AL160012 | 19 | BH-N | EG | Raum 007 | Hupe
AL160012 | 20 | BH-N | EG | Raum 005 | Hupe
AL160012 | 21 | BH-N | EG | Flur bei Raum 007-009 | Hupe
AL160012 | 22 | BH-N | EG | Flur zu Cafe | Hupe
AL160013 | 1 | BH-N | KG | Raum 007 Sprühnebelzentrale | Hupe
AL160013 | 2 | BH-N | KG | Treppe 2 bei Raum 007 | Hupe
AL160013 | 3 | BH-N | KG | Raum 009 | Hupe
AL160013 | 4 | BH-N | KG | Raum 002 | Hupe
AL160013 | 5 | BH-N | KG | Flur bei Raum 032 | Hupe
AL160013 | 6 | BH-N | KG | Raum 046 | Hupe
AL160013 | 7 | BH-N | KG | Flur bei Raum 038 | Hupe
AL160013 | 8 | BH-N | KG | Raum 045 | Hupe
AL160013 | 9 | BH-N | KG | Raum 044b | Hupe
AL160013 | 10 | BH-N | KG | Flur bei Raum 040 | Hupe
AL160013 | 11 | BH-N | KG | Flur bei Raum 035 | Hupe
AL160013 | 12 | BH-N | KG | Flur bei Aufzüge | Hupe
AL160013 | 13 | BH-N | KG | Flur bei Raum 027 | Hupe
AL160013 | 14 | BH-N | KG | Raum 026 | Hupe
AL160013 | 15 | BH-N | KG | Flur bei Raum 024 | Hupe
AL160013 | 16 | BH-N | KG | Raum 006 | Hupe
AL160013 | 17 | BH-N | KG | Raum H06 bei Treppe | Hupe
AL160013 | 18 | BH-N | KG | Raum 036 | Hupe
AL160013 | 19 | BH-N | KG | Raum 037 | Hupe
AL160013 | 20 | BH-N | KG | Raum 036 | Hupe
AL160013 | 21 | BH-N | KG | Raum H06 | Hupe
AL160013 | 22 | BH-N | KG | Treppe bei Raum H01 | Hupe
AL160013 | 23 | BH-N | KG | Raum H03 | Hupe
AL160013 | 24 | BH-N | KG | Raum H02 | Hupe
AL160013 | 25 | BH-N | KG | Raum H01 Lager | Hupe
AL160013 | 26 | BH-N | KG | Raum H01 Lager | Hupe
AL160013 | 27 | BH-N | KG | Raum 023a | Hupe
AL160013 | 28 | BH-N | KG | Raum 022/022a | Hupe
AL160013 | 29 | BH-N | KG | Raum 023 | Hupe
AL160013 | 30 | BH-N | KG | Raum 021 | Hupe
AL160013 | 31 | BH-N | KG | Flur bei Treppe 3 | Hupe
AL160013 | 32 | BH-N | KG | Raum 019 | Hupe
AL160013 | 33 | BH-N | KG | Raum 018 | Hupe
AL160013 | 34 | BH-N | KG | Raum 017 | Hupe
AL160013 | 35 | BH-N | KG | Raum 016a | Hupe
AL160013 | 36 | BH-N | KG | Raum 016 | Hupe
AL160013 | 37 | BH-N | KG | Raum 014a | Hupe
AL160013 | 38 | BH-N | KG | Raum 014 | Hupe
AL160013 | 39 | BH-N | KG | Raum 013a | Hupe
AL160013 | 40 | BH-N | KG | Raum 013 | Hupe
AL160013 | 41 | BH-N | KG | Raum 012 | Hupe
AL160013 | 42 | BH-N | KG | Raum 011 | Hupe
AL160013 | 43 | BH-N | KG | Flur bei Raum 010 | Hupe
AL160013 | 44 | BH-N | KG | Raum 010 | Hupe
AL160013 | 45 | BH-N | KG | Flur bei Raum 022a | Hupe
ST160001 | 1 | BH-N | EG | Blitzleuchte für Feuerwehr Eingang | Steuerung
ST160001 | 2 | BH-N | EG | Blitzleuchte für Feuerwehr | Steuerung
ST160002 | 1 | BH-N | 10.OG | Raum 1012 - Abschaltung Digistorium | Steuerung
ST160003 | 1 | BH-N | KG | Abschaltung Löschanlage Hallen | Steuerung
ST160004 | 1 | BH-N | EG | Abschaltung Löschanlage CfE | Steuerung
ST160010 | 1 | BH-N | 12.OG | RWA Aufzugsmaschinenraum | Steuerung
ST160010 | 2 | BH-N | 10.OG | Treppenhaus 2 Rauchabzu Ansteuerung bei Brand | Steuerung
ST160010 | 3 | BH-N | 10.OG | Treppenhaus 1 Rauchabzu Ansteuerung bei Brand | Steuerung
ST160011 | 1 | BH-N | EG | Entrauchung Technikräume NSHV | Steuerung
ST160012 | 1 | BH-N | EG | RWA Ofenhalle Ansteuerung bei Brand | Steuerung
ST160013 | 1 | BH-N | EG | RWA Halle 013 bei Cafe | Steuerung
ST160014 | 1 | BH-N | EG | RWA Maschinenhalle | Steuerung
ST160050 | 1 | BH-N | Aufz. | Brandfallfahrt linker Aufzug | Steuerung
ST160050 | 2 | BH-N | Aufz. | Brandfallfahrt rechter Aufzug | Steuerung
ST160060 | 1 | BH-N | KG | Druckbelüftung an bei Brand | Steuerung
ST160061 | 1 | BH-N | EG | Nachströmöffnung bei Druckbelüftung | Steuerung
ST160062 | 1 | BH-N | EG | Chemielager Lüftung aus | Steuerung
ST163000 | 1 | BH-N | EG | RAS Abschaltung EG - Bereich CfE (4 x RAS) | Steuerung
ST163001 | 1 | BH-N | 1.OG | Raum 123 - RAS Absch. Raum 106, 109a (2 x RAS) | Steuerung
ST163001 | 2 | BH-N | 1.OG | Raum 214a - RAS Absch. Raum 109-120 (1 x RAS) | Steuerung
ST163002 | 1 | BH-N | 2.OG | Raum 231 - RAS Absch. Raum 205, 213 (2 x RAS) | Steuerung
ST163002 | 2 | BH-N | 2.OG | Raum 236 - RAS Absch. Raum 236 (1 x RAS) | Steuerung
ST163002 | 3 | BH-N | 2.OG | Raum 237 - RAS Absch. Raum 237 (1 x RAS) | Steuerung
ST163002 | 4 | BH-N | 2.OG | Raum 214a - RAS Absch. Raum 215-227 (1 x RAS) | Steuerung
ST163003 | 1 | BH-N | 3.OG | Raum 319 - RAS Absch. Raum 305, 313 (2 x RAS) | Steuerung
ST163003 | 2 | BH-N | 3.OG | Raum 325 - RAS Absch. Raum 325 (1 x RAS) | Steuerung
ST163004 | 1 | BH-N | 4.OG | Raum 236 - RAS Absch. Raum 424 (1 x RAS) | Steuerung
ST163004 | 2 | BH-N | 4.OG | Raum 419 - RAS Absch. Raum 405, 413 (2 x RAS) | Steuerung
ST163004 | 3 | BH-N | 4.OG | Raum 425 - RAS Absch. Raum 425 (1 x RAS) | Steuerung
ST163005 | 1 | BH-N | 5.OG | Raum 519 - RAS Absch. Raum 505, 514, 524 (3 x RAS) | Steuerung
ST163006 | 1 | BH-N | 6.OG | Raum 613 - RAS Absch. Raum 605, 611 (2 x RAS) | Steuerung
ST163007 | 1 | BH-N | 7.OG | Raum 716 - RAS Absch. Raum 705, 714 (2 x RAS) | Steuerung
ST163008 | 1 | BH-N | 8.OG | Raum 818 - RAS Absch. Raum 805, 814 (2 x RAS) | Steuerung
ST163009 | 1 | BH-N | 9.OG | Raum 919 - RAS Absch. Raum 904, 913a (2 x RAS) | Steuerung
ST163009 | 2 | BH-N | 9.OG | Raum 919 - RAS Absch. Raum 919 (1 x RAS) | Steuerung
ST163010 | 1 | BH-N | 10.OG | Raum 1012 - RAS Absch. Raum 1004 (1 x RAS) | Steuerung
ST163010 | 2 | BH-N | 10.OG | Raum 1012 - RAS Absch. Raum 1012 (1 x RAS) | Steuerung
ST169000 | 1 |  |  | Dummy für nicht benutzte Koppler

## BIB
Meldergruppe | Melder | Gebäude | Etage | Melderort | Melderart
10101 | 1 | BIB | UG | Schleuse Treppe 4 | Rauchmelder
10102 | 1 | BIB | UG | Treppe 4 | Rauchmelder
10103 | 1 | BIB | UG | Magazin K.08 Regallager 1 | Rauchmelder
10104 | 1 | BIB | UG | Magazin K.07 | Rauchmelder
10104 | 2 | BIB | UG | Magazin K.07 | Rauchmelder
10104 | 3 | BIB | UG | Magazin K.07 | Rauchmelder
10104 | 4 | BIB | UG | Magazin K.07 | Rauchmelder
10104 | 5 | BIB | UG | Magazin K.07 | Rauchmelder
10104 | 6 | BIB | UG | Magazin K.07 | Rauchmelder
10104 | 7 | BIB | UG | Magazin K.07 | Rauchmelder
10104 | 8 | BIB | UG | Magazin K.07 | Rauchmelder
10104 | 9 | BIB | UG | Magazin K.07 | Rauchmelder
10104 | 10 | BIB | UG | Magazin K.07 | Rauchmelder
10105 | 1 | BIB | UG | Magazin K.07 | Rauchmelder
10105 | 2 | BIB | UG | Magazin K.07 | Rauchmelder
10105 | 3 | BIB | UG | Magazin K.07 | Rauchmelder
10105 | 4 | BIB | UG | Magazin K.07 | Rauchmelder
10105 | 5 | BIB | UG | Magazin K.07 | Rauchmelder
10105 | 6 | BIB | UG | Magazin K.07 | Rauchmelder
10105 | 7 | BIB | UG | Magazin K.07 | Rauchmelder
10105 | 8 | BIB | UG | Magazin K.07 | Rauchmelder
10105 | 9 | BIB | UG | Magazin K.07 | Rauchmelder
10106 | 1 | BIB | UG | Magazin K.07 | Rauchmelder
10106 | 2 | BIB | UG | Magazin K.07 | Rauchmelder
10106 | 3 | BIB | UG | Magazin K.07 | Rauchmelder
10106 | 4 | BIB | UG | Magazin K.07 | Rauchmelder
10106 | 5 | BIB | UG | Magazin K.07 | Rauchmelder
10106 | 6 | BIB | UG | Magazin K.07 | Rauchmelder
10106 | 7 | BIB | UG | Magazin K.07 | Rauchmelder
10106 | 8 | BIB | UG | Magazin K.07 | Rauchmelder
10106 | 9 | BIB | UG | Magazin K.07 | Rauchmelder
10106 | 10 | BIB | UG | Magazin K.07 | Rauchmelder
10106 | 11 | BIB | UG | Magazin K.07 | Rauchmelder
10106 | 12 | BIB | UG | Magazin K.07 | Rauchmelder
10106 | 13 | BIB | UG | Magazin K.07 | Rauchmelder
10106 | 14 | BIB | UG | Magazin K.07 | Rauchmelder
10106 | 15 | BIB | UG | Magazin K.07 | Rauchmelder
10107 | 1 | BIB | UG | Magazin K.04 | Rauchmelder
10107 | 2 | BIB | UG | Magazin K.04 | Rauchmelder
10107 | 3 | BIB | UG | Magazin K.04 | Rauchmelder
10107 | 4 | BIB | UG | Magazin K.04 | Rauchmelder
10107 | 5 | BIB | UG | Magazin K.04 | Rauchmelder
10107 | 6 | BIB | UG | Magazin K.04 | Rauchmelder
10107 | 7 | BIB | UG | Magazin K.04 | Rauchmelder
10107 | 8 | BIB | UG | Magazin K.04 | Rauchmelder
10107 | 9 | BIB | UG | Magazin K.04 | Rauchmelder
10107 | 10 | BIB | UG | Magazin K.04 | Rauchmelder
10107 | 11 | BIB | UG | Magazin K.04 | Rauchmelder
10107 | 12 | BIB | UG | Magazin K.04 | Rauchmelder
10107 | 13 | BIB | UG | Magazin K.04 | Rauchmelder
10107 | 14 | BIB | UG | Magazin K.04 | Rauchmelder
10107 | 15 | BIB | UG | Magazin K.04 | Rauchmelder
10107 | 16 | BIB | UG | Magazin K.04 | Rauchmelder
10107 | 17 | BIB | UG | Magazin K.04 | Rauchmelder
10107 | 18 | BIB | UG | Magazin K.04 | Rauchmelder
10108 | 1 | BIB | UG | Magazin K.04 Buchförderanlage 1 | Rauchmelder
10109 | 1 | BIB | UG | Magazin K.04 Buchförderanlage 2 | Rauchmelder
10110 | 1 | BIB | UG | Regallager 2 K.06 (beschriftet mit K.09) | Rauchmelder
10111 | 1 | BIB | UG | Magazin K.04 | Rauchmelder
10111 | 2 | BIB | UG | Magazin K.04 | Rauchmelder
10111 | 3 | BIB | UG | Magazin K.04 | Rauchmelder
10111 | 4 | BIB | UG | Magazin K.04 | Rauchmelder
10111 | 5 | BIB | UG | Magazin K.04 | Rauchmelder
10111 | 6 | BIB | UG | Magazin K.04 | Rauchmelder
10111 | 7 | BIB | UG | Magazin K.04 | Rauchmelder
10111 | 8 | BIB | UG | Magazin K.04 | Rauchmelder
10111 | 9 | BIB | UG | Magazin K.04 | Rauchmelder
10111 | 10 | BIB | UG | Magazin K.04 | Rauchmelder
10112 | 1 | BIB | UG | Technik K.05 | Rauchmelder
10113 | 1 | BIB | UG | Magazin K.01 | Rauchmelder
10113 | 2 | BIB | UG | Magazin K.01 | Rauchmelder
10113 | 3 | BIB | UG | Magazin K.01 | Rauchmelder
10113 | 4 | BIB | UG | Magazin K.01 | Rauchmelder
10113 | 5 | BIB | UG | Magazin K.01 | Rauchmelder
10113 | 6 | BIB | UG | Magazin K.01 | Rauchmelder
10113 | 7 | BIB | UG | Magazin K.01 | Rauchmelder
10113 | 8 | BIB | UG | Magazin K.01 | Rauchmelder
10113 | 9 | BIB | UG | Magazin K.01 | Rauchmelder
10113 | 10 | BIB | UG | Magazin K.01 | Rauchmelder
10114 | 1 | BIB | UG | Magazin K.01 | Rauchmelder
10114 | 2 | BIB | UG | Magazin K.01 | Rauchmelder
10114 | 3 | BIB | UG | Magazin K.01 | Rauchmelder
10114 | 4 | BIB | UG | Magazin K.01 | Rauchmelder
10114 | 5 | BIB | UG | Magazin K.01 | Rauchmelder
10114 | 6 | BIB | UG | Magazin K.01 | Rauchmelder
10114 | 7 | BIB | UG | Magazin K.01 | Rauchmelder
10114 | 8 | BIB | UG | Magazin K.01 | Rauchmelder
10115 | 1 | BIB | UG | Magazin K.01 | Rauchmelder
10115 | 2 | BIB | UG | Magazin K.01 | Rauchmelder
10115 | 3 | BIB | UG | Magazin K.01 | Rauchmelder
10115 | 4 | BIB | UG | Magazin K.01 | Rauchmelder
10115 | 5 | BIB | UG | Magazin K.01 | Rauchmelder
10115 | 6 | BIB | UG | Magazin K.01 | Rauchmelder
10115 | 7 | BIB | UG | Magazin K.01 | Rauchmelder
10115 | 8 | BIB | UG | Magazin K.01 | Rauchmelder
10115 | 9 | BIB | UG | Magazin K.01 | Rauchmelder
10115 | 10 | BIB | UG | Magazin K.01 | Rauchmelder
10115 | 11 | BIB | UG | Magazin K.01 | Rauchmelder
10115 | 12 | BIB | UG | Magazin K.01 | Rauchmelder
10115 | 13 | BIB | UG | Magazin K.01 | Rauchmelder
10115 | 14 | BIB | UG | Magazin K.01 | Rauchmelder
10116 | 1 | BIB | UG | Treppe 7 | Rauchmelder
10117 | 1 | BIB | UG | Schleuse Treppe 7 | Rauchmelder
10118 | 1 | BIB | UG | Abstellraum K.03 | Rauchmelder
10119 | 1 | BIB | UG | Magazin K.01 bei Raum K.03 | Rauchmelder
10120 | 1 | BIB | UG | Schleuse Treppe 5 | Rauchmelder
10121 | 1 | BIB | UG | Technik K.02 | Rauchmelder
10122 | 1 | BIB | UG | Treppe 5 | Rauchmelder
10123 | 1 | BIB | UG | Treppe 3 | Rauchmelder
10124 | 1 | BIB | UG | Flur am Aufzug A3 | Rauchmelder
10125 | 1 | BIB | UG | Magazin K.04 Buchförderanlage 5 | Rauchmelder
10126 | 1 | BIB | UG | Magazin K.04 | Rauchmelder
10126 | 2 | BIB | UG | Magazin K.04 | Rauchmelder
10126 | 3 | BIB | UG | Magazin K.04 | Rauchmelder
10126 | 4 | BIB | UG | Magazin K.04 | Rauchmelder
10126 | 5 | BIB | UG | Magazin K.04 | Rauchmelder
10127 | 1 | BIB | UG | Raum K.09 I&K bei Treppe 1 | Rauchmelder
10128 | 1 | BIB | UG | Flur bei Raum K.10 | Rauchmelder
10128 | 2 | BIB | UG | Flur bei Raum K.11 | Rauchmelder
10128 | 3 | BIB | UG | Flur bei Raum K.12 | Rauchmelder
10128 | 4 | BIB | UG | Flur bei Raum K.13 | Rauchmelder
10129 | 1 | BIB | UG | Schacht A4 Buchförderanlage | Rauchmelder
10130 | 1 | BIB | UG | Flur bei Raum K.14 | Rauchmelder
10130 | 2 | BIB | UG | Flur bei Raum K.14 | Rauchmelder
10130 | 3 | BIB | UG | Flur bei Raum K.16 | Rauchmelder
10130 | 4 | BIB | UG | Flur bei Raum K.16 | Rauchmelder
10130 | 5 | BIB | UG | Flur bei Raum K.22 | Rauchmelder
10131 | 1 | BIB | UG | Raum K.20 Gegenbauer | Wärmemelder
10132 | 1 | BIB | UG | Raum K.21 Gegenbauer | Rauchmelder
10133 | 1 | BIB | UG | Raum K.23 | Rauchmelder
10134 | 1 | BIB | UG | Schacht A3 Buchförderanlage | Rauchmelder
10135 | 1 | BIB | UG | Raum K.26 I&K | Rauchmelder
10136 | 1 | BIB | UG | Flur bei Raum K.27 | Rauchmelder
10136 | 2 | BIB | UG | Flur bei Raum K.28 | Rauchmelder
10136 | 3 | BIB | UG | Flur bei Raum K.30 | Rauchmelder
10136 | 4 | BIB | UG | Flur bei Raum K.31 | Rauchmelder
10137 | 1 | BIB | UG | Raum K.27 | Rauchmelder
10137 | 2 | BIB | UG | Raum K.27 | Rauchmelder
10137 | 3 | BIB | UG | Raum K.27 | Rauchmelder
10137 | 4 | BIB | UG | Raum K.27 | Rauchmelder
10138 | 1 | BIB | UG | Raum K.28 Argon Löschmittel | Rauchmelder
10139 | 1 | BIB | UG | Raum K.30 Sprinklerzentrale | Rauchmelder
10139 | 2 | BIB | UG | Raum K.30 Sprinklerzentrale | Rauchmelder
10139 | 3 | BIB | UG | Raum K.31 FM Zenrtale | Rauchmelder
10139 | 4 | BIB | UG | Raum K.31 FM Zenrtale (ELA-Zentrale) | Rauchmelder
10140 | 1 | BIB | UG | Raum K.31 FM Zentrale im Doppelboden | Rauchmelder
10141 | 1 | BIB | UG | Raumlufttechnik K.32 | Rauchmelder
10141 | 2 | BIB | UG | Raumlufttechnik K.32 | Rauchmelder
10141 | 3 | BIB | UG | Raumlufttechnik K.32 | Rauchmelder
10141 | 4 | BIB | UG | Raumlufttechnik K.32 | Rauchmelder
10141 | 5 | BIB | UG | Raumlufttechnik K.32 | Rauchmelder
10141 | 6 | BIB | UG | Raumlufttechnik K.32 | Rauchmelder
10141 | 7 | BIB | UG | Raumlufttechnik K.32 | Rauchmelder
10141 | 8 | BIB | UG | Raumlufttechnik K.32 | Rauchmelder
10141 | 9 | BIB | UG | Raumlufttechnik K.32 | Rauchmelder
10141 | 10 | BIB | UG | Raumlufttechnik K.32 | Rauchmelder
10141 | 11 | BIB | UG | Raumlufttechnik K.32 | Rauchmelder
10141 | 12 | BIB | UG | Raumlufttechnik K.32 | Rauchmelder
10141 | 13 | BIB | UG | Raumlufttechnik K.32 | Rauchmelder
10141 | 14 | BIB | UG | Raumlufttechnik K.32 | Rauchmelder
10141 | 15 | BIB | UG | Raumlufttechnik K.32 | Rauchmelder
10141 | 16 | BIB | UG | Raumlufttechnik K.32 | Rauchmelder
10142 | 1 | BIB | UG | Flur bei Aufzug A2 | Rauchmelder
10143 | 1 | BIB | UG | Raum K.16 | Rauchmelder
10143 | 2 | BIB | UG | Raum K.15 I&K | Rauchmelder
10143 | 3 | BIB | UG | Raum K.14 Mikrofilme | Rauchmelder
10143 | 4 | BIB | UG | Raum K.14 Mikrofilme | Rauchmelder
10144 | 1 | BIB | UG | Flur bei Raum K.33 | Rauchmelder
10144 | 2 | BIB | UG | Flur bei Raum K.35 | Rauchmelder
10144 | 3 | BIB | UG | Flur bei Raum K.35 | Rauchmelder
10144 | 4 | BIB | UG | Flur bei Raum K.37 | Rauchmelder
10145 | 1 | BIB | UG | Raum K.12 Gerätelager | Rauchmelder
10145 | 2 | BIB | UG | Raum K.11 Werkstatt Gebäudemaschinist | Rauchmelder
10145 | 3 | BIB | UG | Raum K.10 Lager | Rauchmelder
10145 | 4 | BIB | UG | Raum K.10 Lager | Rauchmelder
10146 | 1 | BIB | UG | Vorraum Trafos Raum K.33 | Rauchmelder
10146 | 2 | BIB | UG | Trafos Raum K.33 | Rauchmelder
10146 | 3 | BIB | UG | Trafos Raum K.33 | Rauchmelder
10146 | 4 | BIB | UG | Trafos Raum K.33 | Rauchmelder
10146 | 5 | BIB | UG | Trafos Raum K.33 | Rauchmelder
10146 | 6 | BIB | UG | NS Raum K.34 | Rauchmelder
10146 | 7 | BIB | UG | HAS NS Raum K.35 | Rauchmelder
10146 | 8 | BIB | UG | NEA Raum K.36 | Rauchmelder
10146 | 9 | BIB | UG | NEA Raum K.36 | Rauchmelder
10146 | 10 | BIB | UG | NEA Raum K.36 | Rauchmelder
10146 | 11 | BIB | UG | Batt + LS Gerät Raum K.37 | Rauchmelder
10146 | 12 | BIB | UG | Lager Raum K.38 Gegenbauer | Rauchmelder
10147 | 1 | BIB | UG | Raum K.33 Trafos im Doppelboden | Rauchmelder
10147 | 2 | BIB | UG | Raum K.33 Trafos im Doppelboden | Rauchmelder
10148 | 1 | BIB | UG | Vorraum BWZ Treppe 2 - FSA Tür | FSA-Meldung
10149 | 1 | BIB | UG | Vorraum BWZ Treppe 1 / Flur - FSA Tür | FSA-Meldung
10150 | 1 | BIB | UG | Magazin K.04 Achse J6 - FSA Tür | FSA-Meldung
10150 | 2 | BIB | UG | Magazin K.04 Achse L6 - FSA Tür | FSA-Meldung
10150 | 3 | BIB | UG | Magazin K.04 Achse H6 - FSA Tür | FSA-Meldung
10150 | 4 | BIB | UG | Magazin K.04 Achse G11 - FSA Tür | FSA-Meldung
10150 | 5 | BIB | UG | Magazin K.04 Achse D11 - FSA Tür | FSA-Meldung
10150 | 6 | BIB | UG | Magazin K.04 Achse D6 - FSA Tür | FSA-Meldung
10151 | 1 | BIB | UG | Schleuse Treppe 4 | Handfeuermelder
10152 | 1 | BIB | UG | Schleuse Treppe 7 | Handfeuermelder
10153 | 1 | BIB | UG | Schleuse Treppe 5 | Handfeuermelder
10154 | 1 | BIB | UG | Vorraum BWZ Treppe 3 | Handfeuermelder
10155 | 1 | BIB | UG | Flur bei Raum K.31 | Handfeuermelder
10156 | 1 | BIB | UG | Raum K.30 Sprinklerzentrale | Handfeuermelder
10157 | 1 | BIB | UG | Treppe 2 an Aufzug A2 | Handfeuermelder
10158 | 1 | BIB | UG | Treppe 1 | Handfeuermelder
10159 | 1 | BIB | UG | Treppe 1 | Rauchmelder
10160 | 1 | BIB | UG | Flur bei Aufzug A1 | Rauchmelder
10161 | 1 | BIB | UG | Raum K.34 Doppelboden Niederspannung | Rauchmelder
10162 | 1 | BIB | UG | Raum K.35 Doppelboden HAS NS | Rauchmelder
10163 | 1 | BIB | UG | Treppe 3 | Handfeuermelder
10201 | 1 | BIB | EG | Treppe 3 | Rauchmelder
10201 | 2 | BIB | EG | Flur bei Treppe 3 | Rauchmelder
10202 | 1 | BIB | EG | Foyer Sitzecke | Rauchmelder
10202 | 2 | BIB | EG | Foyer Sitzecke | Rauchmelder
10202 | 3 | BIB | EG | Foyer Schließfächer | Rauchmelder
10202 | 4 | BIB | EG | Foyer Schließfächer | Rauchmelder
10202 | 5 | BIB | EG | Foyer Schließfächer | Rauchmelder
10202 | 6 | BIB | EG | Foyer Schließfächer | Rauchmelder
10202 | 7 | BIB | EG | Foyer Schließfächer | Rauchmelder
10202 | 8 | BIB | EG | Foyer Schließfächer | Rauchmelder
10202 | 9 | BIB | EG | Automatische Buchrückgabe | Rauchmelder
10203 | 1 | BIB | EG | Fern-Ortsausleihe Anmeldung | Rauchmelder
10203 | 2 | BIB | EG | Fern-Ortsausleihe Anmeldung | Rauchmelder
10203 | 3 | BIB | EG | Fern-Ortsausleihe Anmeldung | Rauchmelder
10203 | 4 | BIB | EG | Fern-Ortsausleihe Anmeldung | Rauchmelder
10204 | 1 | BIB | EG | Lehrbuchsammlung bei Treppe 6 | Rauchmelder
10204 | 2 | BIB | EG | Lehrbuchsammlung bei Treppe 6 | Rauchmelder
10204 | 3 | BIB | EG | Lehrbuchsammlung bei Treppe 6 | Rauchmelder
10204 | 4 | BIB | EG | Lehrbuchsammlung bei Treppe 6 | Rauchmelder
10204 | 5 | BIB | EG | Lehrbuchsammlung bei Treppe 6 | Rauchmelder
10204 | 6 | BIB | EG | Lehrbuchsammlung bei Treppe 6 | Rauchmelder
10204 | 7 | BIB | EG | Lehrbuchsammlung bei Treppe 6 | Rauchmelder
10204 | 8 | BIB | EG | Lehrbuchsammlung bei Treppe 6 | Rauchmelder
10204 | 9 | BIB | EG | Lehrbuchsammlung bei Treppe 6 | Rauchmelder
10204 | 10 | BIB | EG | Lehrbuchsammlung bei Treppe 6 | Rauchmelder
10204 | 11 | BIB | EG | Lehrbuchsammlung bei Treppe 6 | Rauchmelder
10204 | 12 | BIB | EG | Lehrbuchsammlung bei Treppe 6 | Rauchmelder
10204 | 13 | BIB | EG | Lehrbuchsammlung bei Treppe 6 | Rauchmelder
10204 | 14 | BIB | EG | Lehrbuchsammlung bei Treppe 6 | Rauchmelder
10204 | 15 | BIB | EG | Lehrbuchsammlung bei Treppe 6 | Rauchmelder
10204 | 16 | BIB | EG | Lehrbuchsammlung bei Treppe 6 | Rauchmelder
10205 | 1 | BIB | EG | Flur bei Raum 019 | Rauchmelder
10205 | 2 | BIB | EG | Flur bei Raum 018 | Rauchmelder
10205 | 3 | BIB | EG | Raum 018 Schulung 2 | Rauchmelder
10205 | 4 | BIB | EG | Raum 019 Schulung 1 | Rauchmelder
10206 | 1 | BIB | EG | Flur bei Raum 022 | Rauchmelder
10206 | 2 | BIB | EG | Flur bei Raum 023 | Rauchmelder
10207 | 1 | BIB | EG | Flur bei Raum 024 | Rauchmelder
10207 | 2 | BIB | EG | Flur bei Raum 026 | Rauchmelder
10207 | 3 | BIB | EG | Flur bei Raum 028 | Rauchmelder
10208 | 1 | BIB | EG | Schacht Buchförderanlage A4 bei R.027 | Rauchmelder
10209 | 1 | BIB | EG | Flur bei Raum 030 | Rauchmelder
10209 | 2 | BIB | EG | Flur bei Raum 035 | Rauchmelder
10210 | 1 | BIB | EG | Flur bei Raum 037 | Rauchmelder
10210 | 2 | BIB | EG | Flur bei Raum 039 | Rauchmelder
10211 | 1 | BIB | EG | Schacht A3 Buchförderanlage bei R.038 | Rauchmelder
10212 | 1 | BIB | EG | Flur bei Raum 041 | Rauchmelder
10212 | 2 | BIB | EG | Flur bei Raum 044 | Rauchmelder
10213 | 1 | BIB | EG | Raum 045 I&K | Rauchmelder
10214 | 1 | BIB | EG | Raum 044 | Rauchmelder
10214 | 2 | BIB | EG | Raum 043 | Rauchmelder
10214 | 3 | BIB | EG | Raum 042 | Rauchmelder
10214 | 4 | BIB | EG | Raum 041 | Rauchmelder
10215 | 1 | BIB | EG | Raum 040 | Rauchmelder
10215 | 2 | BIB | EG | Raum 039 | Rauchmelder
10215 | 3 | BIB | EG | Raum 038 | Rauchmelder
10215 | 4 | BIB | EG | Raum 038 | Rauchmelder
10215 | 5 | BIB | EG | Raum 038 | Rauchmelder
10215 | 6 | BIB | EG | Raum 037 | Rauchmelder
10215 | 7 | BIB | EG | Raum 036 | Rauchmelder
10216 | 1 | BIB | EG | Raum 0.35 Teeküche | Wärmemelder
10217 | 1 | BIB | EG | Raum 035 Teeküche in ZwD | Rauchmelder
10218 | 1 | BIB | EG | Raum 034 | Rauchmelder
10219 | 1 | BIB | EG | Personaleingang bei Treppe 2 | Rauchmelder
10219 | 2 | BIB | EG | Personaleingang bei Treppe 2 | Rauchmelder
10220 | 1 | BIB | EG | Treppe 2 | Rauchmelder
10221 | 1 | BIB | EG | Raum 029 I&K | Rauchmelder
10222 | 1 | BIB | EG | Raum 028 | Rauchmelder
10222 | 2 | BIB | EG | Raum 027 | Rauchmelder
10222 | 3 | BIB | EG | Raum 026 | Rauchmelder
10223 | 1 | BIB | EG | Raum 025 | Rauchmelder
10223 | 2 | BIB | EG | Raum 024 | Rauchmelder
10223 | 3 | BIB | EG | Raum 023 | Rauchmelder
10223 | 4 | BIB | EG | Raum 022 | Rauchmelder
10223 | 5 | BIB | EG | Raum 022 | Rauchmelder
10224 | 1 | BIB | EG | Raum 021 I&K | Rauchmelder
10225 | 1 | BIB | EG | Treppe 1 | Rauchmelder
10225 | 2 | BIB | EG | Flur bei Treppe 1 | Rauchmelder
10226 | 1 | BIB | EG | Windfang bei Eingang Hörsaal | Rauchmelder
10226 | 2 | BIB | EG | Raum 011 | Rauchmelder
10226 | 3 | BIB | EG | Garderobe bei Eingang Hörsaal | Rauchmelder
10227 | 1 | BIB | EG | Raum 012 Hörsaal 2 | Rauchmelder
10227 | 2 | BIB | EG | Raum 012 Hörsaal 2 | Rauchmelder
10228 | 1 | BIB | EG | Raum 013 Projektion Doppelboden | Rauchmelder
10229 | 1 | BIB | EG | Raum 013 Projektion | Rauchmelder
10229 | 2 | BIB | EG | Uebersetzung Raum 13a-b | Rauchmelder
10229 | 3 | BIB | EG | Uebersetzung Raum 13a-b | Rauchmelder
10229 | 4 | BIB | EG | Uebersetzung Raum 13c | Rauchmelder
10229 | 5 | BIB | EG | Uebersetzung Raum 13d | Rauchmelder
10230 | 1 | BIB | EG | Raum 014 Hörsaal 1 | Rauchmelder
10230 | 2 | BIB | EG | Raum 014 Hörsaal 1 | Rauchmelder
10231 | 1 | BIB | EG | Raum 0.08 Vorbereitung Küche in ZwD | Wärmemelder
10231 | 2 | BIB | EG | Raum 0.07 Rückgabe Küche in ZwD | Wärmemelder
10232 | 1 | BIB | EG | Flur bei Hörsaal 014 | Rauchmelder
10232 | 2 | BIB | EG | Flur bei Hörsaal 014 | Rauchmelder
10232 | 3 | BIB | EG | Flur bei Hörsaal 012 | Rauchmelder
10232 | 4 | BIB | EG | Flur bei Hörsaal 012 | Rauchmelder
10232 | 5 | BIB | EG | Flur bei Treppe 4 | Rauchmelder
10232 | 6 | BIB | EG | Flur bei Treppe 4 | Rauchmelder
10233 | 1 | BIB | EG | Treppe 6 | Rauchmelder
10233 | 2 | BIB | EG | Treppe 6 | Rauchmelder
10234 | 1 | BIB | EG | Raum 009 Lager Cafeteria | Rauchmelder
10234 | 2 | BIB | EG | Raum 009a Müllraum Cafeteria | Rauchmelder
10235 | 1 | BIB | EG | Schacht A2 Buchförderanlage | Rauchmelder
10236 | 1 | BIB | EG | Cafeteria | Rauchmelder
10236 | 2 | BIB | EG | Raum 0.08 Vorbereitung Küche Cafeteria | Wärmemelder
10236 | 3 | BIB | EG | Cafeteria | Rauchmelder
10236 | 4 | BIB | EG | Cafeteria | Rauchmelder
10236 | 5 | BIB | EG | Cafeteria | Rauchmelder
10236 | 6 | BIB | EG | Raum 0.07 Rückgabe Spüle Cafeteria | Wärmemelder
10236 | 7 | BIB | EG | Cafeteria | Rauchmelder
10236 | 8 | BIB | EG | Cafeteria | Rauchmelder
10237 | 1 | BIB | EG | Schacht A1 Buchförderanlage | Rauchmelder
10238 | 1 | BIB | EG | Raum 006 Cafeteria | Rauchmelder
10239 | 1 | BIB | EG | Treppe 5 | Rauchmelder
10240 | 1 | BIB | EG | Flur zur Cafeteria | Rauchmelder
10240 | 2 | BIB | EG | Flur zur Cafeteria | Rauchmelder
10241 | 1 | BIB | EG | Treppe 7 | Rauchmelder
10241 | 2 | BIB | EG | Treppe 7 | Rauchmelder
10241 | 3 | BIB | EG | Treppe 7 | Rauchmelder
10242 | 1 | BIB | EG | Halle vor Pförtner | Rauchmelder
10242 | 2 | BIB | EG | Halle vor Pförtner | Rauchmelder
10242 | 3 | BIB | EG | Foyer über Pförtnerloge | Rauchmelder
10242 | 4 | BIB | EG | Foyer Sitzplätze | Rauchmelder
10242 | 5 | BIB | EG | Foyer über Buchladen | Rauchmelder
10242 | 6 | BIB | EG | Foyer über Buchladen | Rauchmelder
10242 | 7 | BIB | EG | Foyer über Pförtnerloge | Rauchmelder
10242 | 8 | BIB | EG | Halle vor Pförtner | Rauchmelder
10242 | 9 | BIB | EG | Halle vor Pförtner | Rauchmelder
10243 | 1 | BIB | EG | Windfang Haupteingang | Rauchmelder
10243 | 2 | BIB | EG | Windfang Haupteingang | Rauchmelder
10243 | 3 | BIB | EG | Windfang Haupteingang | Rauchmelder
10244 | 1 | BIB | EG | Windfang Haupteingang in ZwD | Rauchmelder
10244 | 2 | BIB | EG | Windfang Haupteingang in ZwD | Rauchmelder
10244 | 3 | BIB | EG | Windfang Haupteingang in ZwD | Rauchmelder
10245 | 1 | BIB | EG | Pförtnerloge im Doppelboden | Rauchmelder
10245 | 2 | BIB | EG | Buchladen im Doppelboden | Rauchmelder
10246 | 1 | BIB | EG | Treppe 4 | Rauchmelder
10247 | 1 | BIB | EG | Flur bei Raum 024 - FSA Tür | FSA-Meldung
10247 | 2 | BIB | EG | Flur bei Raum 029 - FSA Tür | FSA-Meldung
10247 | 3 | BIB | EG | Flur bei Raum 035 - FSA Tür | FSA-Meldung
10247 | 4 | BIB | EG | Flur bei Raum 040 - FSA Tür | FSA-Meldung
10248 | 1 | BIB | EG | Raum I&K bei Haupteingang | Rauchmelder
10249 | 1 | BIB | EG | Pförtnerloge | Rauchmelder
10249 | 2 | BIB | EG | Pförtnerloge | Rauchmelder
10250 | 1 | BIB | EG | Raum 015 H-WC | Rauchmelder
10250 | 2 | BIB | EG | Raum 017 D-WC | Rauchmelder
10251 | 1 | BIB | EG | Flur bei Treppe 3 | Handfeuermelder
10252 | 1 | BIB | EG | Flur bei Raum 0.27 | Handfeuermelder
10253 | 1 | BIB | EG | Vorraum BWZ an Aufzug 2 | Handfeuermelder
10254 | 1 | BIB | EG | Vorraum Treppe 1 | Handfeuermelder
10255 | 1 | BIB | EG | Treppe 4 | Handfeuermelder
10256 | 1 | BIB | EG | Treppe 5 | Handfeuermelder
10257 | 1 | BIB | EG | Pförtner - Hausalarmtaster | Hausalarmtaster
10258 | 1 | BIB | EG | Freischaltelement | tech.Kontakt
10259 | 1 | BIB | EG | Pförtner | Handfeuermelder
10272 | 1 | BIB | EG | Ansteuerung Löschanlage mittlere Freifläche EG | tech.Kontakt
10273 | 1 | BIB | KG | HiFog-Löschansteuerung im Flur gestört | tech.Kontakt
10274 | 1 | BIB | EG | HiFog-Löschanlage ausgelöst | tech.Kontakt
10275 | 1 | BIB | EG | Pförtnerloge Löschhandtaster - EG mittlere Freifläche | Handfeuermelder
10277 | 1 | BIB | KG | Flur bei K14 Netzstörung Löschschnittstelle | tech.Kontakt
10277 | 2 | BIB | KG | Flur bei K14 Batteriestörung Löschschnittstelle | tech.Kontakt
10301 | 1 | BIB | 1.OG | Treppe 3 | Rauchmelder
10301 | 2 | BIB | 1.OG | Treppe 3 | Rauchmelder
10302 | 1 | BIB | 1.OG | Gruppenarbeitsbereich Süd | Rauchmelder
10302 | 2 | BIB | 1.OG | Gruppenarbeitsbereich Süd | Rauchmelder
10302 | 3 | BIB | 1.OG | Copy Center | Rauchmelder
10302 | 4 | BIB | 1.OG | Copy Center | Rauchmelder
10303 | 1 | BIB | 1.OG | Freihandmagazin | Rauchmelder
10303 | 2 | BIB | 1.OG | Freihandmagazin | Rauchmelder
10303 | 3 | BIB | 1.OG | Freihandmagazin | Rauchmelder
10303 | 4 | BIB | 1.OG | Freihandmagazin | Rauchmelder
10303 | 5 | BIB | 1.OG | Freihandmagazin | Rauchmelder
10303 | 6 | BIB | 1.OG | Freihandmagazin | Rauchmelder
10303 | 7 | BIB | 1.OG | Freihandmagazin | Rauchmelder
10303 | 8 | BIB | 1.OG | Freihandmagazin | Rauchmelder
10304 | 1 | BIB | 1.OG | Freihandmagazin | Rauchmelder
10304 | 2 | BIB | 1.OG | Freihandmagazin | Rauchmelder
10304 | 3 | BIB | 1.OG | Freihandmagazin | Rauchmelder
10304 | 4 | BIB | 1.OG | Freihandmagazin | Rauchmelder
10304 | 5 | BIB | 1.OG | Freihandmagazin | Rauchmelder
10304 | 6 | BIB | 1.OG | Freihandmagazin | Rauchmelder
10305 | 1 | BIB | 1.OG | Freihandmagazin | Rauchmelder
10305 | 2 | BIB | 1.OG | Freihandmagazin | Rauchmelder
10305 | 3 | BIB | 1.OG | Freihandmagazin | Rauchmelder
10305 | 4 | BIB | 1.OG | Freihandmagazin | Rauchmelder
10305 | 5 | BIB | 1.OG | Freihandmagazin | Rauchmelder
10305 | 6 | BIB | 1.OG | Freihandmagazin | Rauchmelder
10305 | 7 | BIB | 1.OG | Freihandmagazin | Rauchmelder
10305 | 8 | BIB | 1.OG | Freihandmagazin | Rauchmelder
10306 | 1 | BIB | 1.OG | Raum 1.13a Archiv | Rauchmelder
10306 | 2 | BIB | 1.OG | Raum 1.13a Archiv | Rauchmelder
10306 | 3 | BIB | 1.OG | Stiller Arbeitsbereich Nord | Rauchmelder
10306 | 4 | BIB | 1.OG | Stiller Arbeitsbereich Nord | Rauchmelder
10307 | 1 | BIB | 1.OG | Flur bei Raum 1.15 | Rauchmelder
10307 | 2 | BIB | 1.OG | Flur bei Raum 1.19 | Rauchmelder
10308 | 1 | BIB | 1.OG | Flur bei Raum 1.21 | Rauchmelder
10308 | 2 | BIB | 1.OG | Flur bei Raum 1.24 | Rauchmelder
10308 | 3 | BIB | 1.OG | Flur bei Raum 1.27 | Rauchmelder
10309 | 1 | BIB | 1.OG | Schacht A4 Buchförderanlage | Rauchmelder
10310 | 1 | BIB | 1.OG | Flur bei Raum 1.29 | Rauchmelder
10310 | 2 | BIB | 1.OG | Flur bei Raum 1.34 | Rauchmelder
10311 | 1 | BIB | 1.OG | Flur bei Raum 1.36 | Rauchmelder
10311 | 2 | BIB | 1.OG | Flur bei Raum 1.40 | Rauchmelder
10312 | 1 | BIB | 1.OG | Schacht A3 Buchförderanlage | Rauchmelder
10313 | 1 | BIB | 1.OG | Flur bei Raum 1.42 | Rauchmelder
10313 | 2 | BIB | 1.OG | Flur bei Raum 1.45 | Rauchmelder
10314 | 1 | BIB | 1.OG | Raum 1.46 I&K | Rauchmelder
10315 | 1 | BIB | 1.OG | Raum 1.45 | Rauchmelder
10315 | 2 | BIB | 1.OG | Raum 1.44 Alpha Copy | Rauchmelder
10315 | 3 | BIB | 1.OG | Raum 1.43 | Rauchmelder
10315 | 4 | BIB | 1.OG | Raum 1.42 | Rauchmelder
10316 | 1 | BIB | 1.OG | Raum 1.41 | Rauchmelder
10316 | 2 | BIB | 1.OG | Raum 1.40 | Rauchmelder
10316 | 3 | BIB | 1.OG | Raum 1.39 | Rauchmelder
10316 | 4 | BIB | 1.OG | Raum 1.38 | Rauchmelder
10317 | 1 | BIB | 1.OG | Raum 1.37 | Rauchmelder
10317 | 2 | BIB | 1.OG | Raum 1.36 | Rauchmelder
10317 | 3 | BIB | 1.OG | Raum 1.35 | Rauchmelder
10318 | 1 | BIB | 1.OG | Raum 1.34 Teeküche | Wärmemelder
10319 | 1 | BIB | 1.OG | Raum 1.34 Teeküche in ZwD | Rauchmelder
10320 | 1 | BIB | 1.OG | Raum 1.33 Gegenbauer | Rauchmelder
10321 | 1 | BIB | 1.OG | Vorraum bei Treppe 2 WC | Rauchmelder
10321 | 2 | BIB | 1.OG | Vorraum bei Treppe 2 | Rauchmelder
10322 | 1 | BIB | 1.OG | Treppe 2 | Rauchmelder
10323 | 1 | BIB | 1.OG | Raum 1.28 I&K | Rauchmelder
10324 | 1 | BIB | 1.OG | Raum 1.27 | Rauchmelder
10324 | 2 | BIB | 1.OG | Raum 1.26 | Rauchmelder
10324 | 3 | BIB | 1.OG | Raum 1.25 | Rauchmelder
10325 | 1 | BIB | 1.OG | Raum 1.24 | Rauchmelder
10325 | 2 | BIB | 1.OG | Raum 1.23 | Rauchmelder
10325 | 3 | BIB | 1.OG | Raum 1.22 | Rauchmelder
10325 | 4 | BIB | 1.OG | Raum 1.21 | Rauchmelder
10326 | 1 | BIB | 1.OG | Raum 1.20 | Rauchmelder
10326 | 2 | BIB | 1.OG | Raum 1.19 | Rauchmelder
10326 | 3 | BIB | 1.OG | Raum 1.18 | Rauchmelder
10327 | 1 | BIB | 1.OG | Raum 1.17 | Rauchmelder
10327 | 2 | BIB | 1.OG | Raum 1.16 | Rauchmelder
10327 | 3 | BIB | 1.OG | Raum 1.15 | Rauchmelder
10328 | 1 | BIB | 1.OG | Raum 1.14 I&K | Rauchmelder
10329 | 1 | BIB | 1.OG | Treppe 1 | Rauchmelder
10329 | 2 | BIB | 1.OG | Treppe 1 | Rauchmelder
10330 | 1 | BIB | 1.OG | Treppe 4 | Rauchmelder
10331 | 1 | BIB | 1.OG | Raum 1.11 | Rauchmelder
10332 | 1 | BIB | 1.OG | Raum 1.10 I&K | Rauchmelder
10333 | 1 | BIB | 1.OG | Lesesaal 1.12 | Rauchmelder
10333 | 2 | BIB | 1.OG | Lesesaal 1.12 | Rauchmelder
10333 | 3 | BIB | 1.OG | Lesesaal 1.12 | Rauchmelder
10333 | 4 | BIB | 1.OG | Lesesaal 1.12 | Rauchmelder
10333 | 5 | BIB | 1.OG | Lesesaal 1.12 | Rauchmelder
10333 | 6 | BIB | 1.OG | Lesesaal 1.12 | Rauchmelder
10333 | 7 | BIB | 1.OG | Lesesaal 1.12 | Rauchmelder
10333 | 8 | BIB | 1.OG | Lesesaal 1.12 | Rauchmelder
10333 | 9 | BIB | 1.OG | Lesesaal 1.12 | Rauchmelder
10334 | 1 | BIB | 1.OG | Foyer bei Treppe 4 | Rauchmelder
10334 | 2 | BIB | 1.OG | Foyer bei Treppe 4 | Rauchmelder
10335 | 1 | BIB | 1.OG | Treppe 6 | Rauchmelder
10335 | 2 | BIB | 1.OG | Treppe 6 | Rauchmelder
10336 | 1 | BIB | 1.OG | Aufsicht | Rauchmelder
10336 | 2 | BIB | 1.OG | Aufsicht | Rauchmelder
10336 | 3 | BIB | 1.OG | Aufsicht | Rauchmelder
10336 | 4 | BIB | 1.OG | Aufsicht | Rauchmelder
10336 | 5 | BIB | 1.OG | Aufsicht | Rauchmelder
10336 | 6 | BIB | 1.OG | Aufsicht | Rauchmelder
10336 | 7 | BIB | 1.OG | Aufsicht | Rauchmelder
10336 | 8 | BIB | 1.OG | Aufsicht | Rauchmelder
10337 | 1 | BIB | 1.OG | Schacht A2 Buchförderanlage | Rauchmelder
10338 | 1 | BIB | 1.OG | Raum 1.08 | Rauchmelder
10339 | 1 | BIB | 1.OG | Schacht A1 Buchförderanlage | Rauchmelder
10340 | 1 | BIB | 1.OG | Raum 1.06 | Rauchmelder
10341 | 1 | BIB | 1.OG | Foyer bei Treppe 5 | Rauchmelder
10341 | 2 | BIB | 1.OG | Foyer bei Treppe 5 | Rauchmelder
10342 | 1 | BIB | 1.OG | Treppe 7 | Rauchmelder
10342 | 2 | BIB | 1.OG | Treppe 7 | Rauchmelder
10343 | 1 | BIB | 1.OG | Lesesaal 1.01 | Rauchmelder
10343 | 2 | BIB | 1.OG | Lesesaal 1.01 | Rauchmelder
10343 | 3 | BIB | 1.OG | Lesesaal 1.01 | Rauchmelder
10343 | 4 | BIB | 1.OG | Lesesaal 1.01 | Rauchmelder
10343 | 5 | BIB | 1.OG | Lesesaal 1.01 | Rauchmelder
10343 | 6 | BIB | 1.OG | Lesesaal 1.01 | Rauchmelder
10343 | 7 | BIB | 1.OG | Lesesaal 1.01 | Rauchmelder
10343 | 8 | BIB | 1.OG | Lesesaal 1.01 | Rauchmelder
10343 | 9 | BIB | 1.OG | Lesesaal 1.01 | Rauchmelder
10344 | 1 | BIB | 1.OG | Raum 1.02 | Rauchmelder
10345 | 1 | BIB | 1.OG | Treppe 5 | Rauchmelder
10346 | 1 | BIB | 1.OG | Raum 1.03 Alpha Copy | Rauchmelder
10347 | 1 | BIB | 1.OG | Flur bei Raum 1.20 - FSA Tür | FSA-Meldung
10347 | 2 | BIB | 1.OG | Flur bei Raum 1.26 - FSA Tür | FSA-Meldung
10347 | 3 | BIB | 1.OG | Flur bei Raum 1.35 - FSA Tür | FSA-Meldung
10347 | 4 | BIB | 1.OG | Flur bei Raum 1.41 - FSA Tür | FSA-Meldung
10348 | 1 | BIB | 1.OG | Raum I&K in Raum 1.02 | Rauchmelder
10351 | 1 | BIB | 1.OG | Flur bei Treppe 3 | Handfeuermelder
10352 | 1 | BIB | 1.OG | Vorraum BWZ an Aufzug 2 | Handfeuermelder
10353 | 1 | BIB | 1.OG | Flur bei Treppe 1 | Handfeuermelder
10354 | 1 | BIB | 1.OG | Treppe 4 | Handfeuermelder
10355 | 1 | BIB | 1.OG | Treppe 5 | Handfeuermelder
10401 | 1 | BIB | 2.OG | Treppe 3 | Rauchmelder
10401 | 2 | BIB | 2.OG | Treppe 3 | Rauchmelder
10402 | 1 | BIB | 2.OG | Freihand-Magazin | Rauchmelder
10402 | 2 | BIB | 2.OG | Freihand-Magazin | Rauchmelder
10402 | 3 | BIB | 2.OG | Freihand-Magazin | Rauchmelder
10402 | 4 | BIB | 2.OG | Freihand-Magazin | Rauchmelder
10402 | 5 | BIB | 2.OG | Freihand-Magazin | Rauchmelder
10402 | 6 | BIB | 2.OG | Freihand-Magazin | Rauchmelder
10402 | 7 | BIB | 2.OG | Freihand-Magazin | Rauchmelder
10402 | 8 | BIB | 2.OG | Freihand-Magazin | Rauchmelder
10403 | 1 | BIB | 2.OG | Freihand-Magazin | Rauchmelder
10403 | 2 | BIB | 2.OG | Freihand-Magazin | Rauchmelder
10403 | 3 | BIB | 2.OG | Freihand-Magazin | Rauchmelder
10403 | 4 | BIB | 2.OG | Freihand-Magazin | Rauchmelder
10404 | 1 | BIB | 2.OG | Freihand-Magazin | Rauchmelder
10404 | 2 | BIB | 2.OG | Freihand-Magazin | Rauchmelder
10404 | 3 | BIB | 2.OG | Freihand-Magazin | Rauchmelder
10404 | 4 | BIB | 2.OG | Freihand-Magazin | Rauchmelder
10404 | 5 | BIB | 2.OG | Freihand-Magazin | Rauchmelder
10404 | 6 | BIB | 2.OG | Freihand-Magazin | Rauchmelder
10405 | 1 | BIB | 2.OG | Freihand-Magazin | Rauchmelder
10405 | 2 | BIB | 2.OG | Freihand-Magazin | Rauchmelder
10405 | 3 | BIB | 2.OG | Freihand-Magazin | Rauchmelder
10405 | 4 | BIB | 2.OG | Freihand-Magazin | Rauchmelder
10406 | 1 | BIB | 2.OG | Freihand-Magazin | Rauchmelder
10406 | 2 | BIB | 2.OG | Freihand-Magazin | Rauchmelder
10406 | 3 | BIB | 2.OG | Freihand-Magazin | Rauchmelder
10406 | 4 | BIB | 2.OG | Freihand-Magazin | Rauchmelder
10406 | 5 | BIB | 2.OG | Freihand-Magazin | Rauchmelder
10406 | 6 | BIB | 2.OG | Freihand-Magazin | Rauchmelder
10406 | 7 | BIB | 2.OG | Freihand-Magazin vor Raum 2.12h | Rauchmelder
10406 | 8 | BIB | 2.OG | Freihand-Magazin vor Raum 2.12e | Rauchmelder
10407 | 1 | BIB | 2.OG | Carrels Raum 2.12d | Rauchmelder
10407 | 2 | BIB | 2.OG | Carrels Raum 2.12e | Rauchmelder
10407 | 3 | BIB | 2.OG | Carrels Raum 2.12f | Rauchmelder
10407 | 4 | BIB | 2.OG | Carrels Raum 2.12g | Rauchmelder
10407 | 5 | BIB | 2.OG | Carrels Raum 2.12h | Rauchmelder
10407 | 6 | BIB | 2.OG | Carrels Raum 2.12h | Rauchmelder
10408 | 1 | BIB | 2.OG | Flur bei Raum 2.15 | Rauchmelder
10408 | 2 | BIB | 2.OG | Flur bei Raum 2.16 | Rauchmelder
10409 | 1 | BIB | 2.OG | Flur bei Raum 2.17 | Rauchmelder
10409 | 2 | BIB | 2.OG | Flur bei Raum 2.19 | Rauchmelder
10409 | 3 | BIB | 2.OG | Flur bei Raum 2.21 | Rauchmelder
10410 | 1 | BIB | 2.OG | Schacht A4 Buchförderanlage bei Raum 2.19 | Rauchmelder
10411 | 1 | BIB | 2.OG | Flur bei Raum 2.23 | Rauchmelder
10411 | 2 | BIB | 2.OG | Flur bei Raum 2.27 | Rauchmelder
10412 | 1 | BIB | 2.OG | Flur bei Raum 2.30 | Rauchmelder
10412 | 2 | BIB | 2.OG | Flur bei Raum 2.34 | Rauchmelder
10413 | 1 | BIB | 2.OG | Schacht A3 Buchförderanlage bei Raum 2.31 | Rauchmelder
10414 | 1 | BIB | 2.OG | Flur bei Raum 2.35 | Rauchmelder
10414 | 2 | BIB | 2.OG | Flur bei Raum 2.38 | Rauchmelder
10415 | 1 | BIB | 2.OG | Raum 2.38 I&K | Rauchmelder
10416 | 1 | BIB | 2.OG | Raum 2.37 | Rauchmelder
10416 | 2 | BIB | 2.OG | Raum 2.36 | Rauchmelder
10416 | 3 | BIB | 2.OG | Raum 2.35 | Rauchmelder
10416 | 4 | BIB | 2.OG | Raum 2.34 | Rauchmelder
10416 | 5 | BIB | 2.OG | Raum 2.33 | Rauchmelder
10417 | 1 | BIB | 2.OG | Raum 2.32 | Rauchmelder
10417 | 2 | BIB | 2.OG | Raum 2.31 | Rauchmelder
10417 | 3 | BIB | 2.OG | Raum 2.30 | Rauchmelder
10417 | 4 | BIB | 2.OG | Raum 2.29 | Rauchmelder
10418 | 1 | BIB | 2.OG | Raum 2.28 Teeküche | Wärmemelder
10419 | 1 | BIB | 2.OG | Raum 2.28 Teeküche in ZwD | Rauchmelder
10420 | 1 | BIB | 2.OG | Raum 2.27 | Rauchmelder
10421 | 1 | BIB | 2.OG | Vorraum BWZ bei WC an Treppe 2 | Rauchmelder
10421 | 2 | BIB | 2.OG | Vorraum BWZ bei Aufzug A2 | Rauchmelder
10422 | 1 | BIB | 2.OG | Treppe 2 | Rauchmelder
10423 | 1 | BIB | 2.OG | Raum 2.22 I&K | Rauchmelder
10424 | 1 | BIB | 2.OG | Raum 2.21 | Rauchmelder
10424 | 2 | BIB | 2.OG | Raum 2.20 | Rauchmelder
10424 | 3 | BIB | 2.OG | Raum 2.19 | Rauchmelder
10424 | 4 | BIB | 2.OG | Raum 2.18 | Rauchmelder
10424 | 5 | BIB | 2.OG | Raum 2.17 | Rauchmelder
10425 | 1 | BIB | 2.OG | Raum 2.16 | Rauchmelder
10425 | 2 | BIB | 2.OG | Raum 2.16 | Rauchmelder
10425 | 3 | BIB | 2.OG | Raum 2.15 | Rauchmelder
10425 | 4 | BIB | 2.OG | Raum 2.15 | Rauchmelder
10426 | 1 | BIB | 2.OG | Raum 2.14 I&K | Rauchmelder
10427 | 1 | BIB | 2.OG | Treppe 1 | Rauchmelder
10427 | 2 | BIB | 2.OG | Treppe 1 | Rauchmelder
10428 | 1 | BIB | 2.OG | Treppe 4 | Rauchmelder
10429 | 1 | BIB | 2.OG | Raum 2.11 Gruppenraum | Rauchmelder
10430 | 1 | BIB | 2.OG | Raum 2.10 I&K | Rauchmelder
10431 | 1 | BIB | 2.OG | Lesesaal 2.12 vor Raum 2.11 | Rauchmelder
10431 | 2 | BIB | 2.OG | Lesesaal 2.12 | Rauchmelder
10431 | 3 | BIB | 2.OG | Lesesaal 2.12 | Rauchmelder
10431 | 4 | BIB | 2.OG | Lesesaal 2.12 | Rauchmelder
10431 | 5 | BIB | 2.OG | Lesesaal 2.12 | Rauchmelder
10431 | 6 | BIB | 2.OG | Lesesaal 2.12 | Rauchmelder
10431 | 7 | BIB | 2.OG | Lesesaal 2.12 | Rauchmelder
10431 | 8 | BIB | 2.OG | Lesesaal 2.12 | Rauchmelder
10431 | 9 | BIB | 2.OG | Lesesaal 2.12 | Rauchmelder
10432 | 1 | BIB | 2.OG | Carells Raum 2.12a | Rauchmelder
10432 | 2 | BIB | 2.OG | Carells Raum 2.12b | Rauchmelder
10432 | 3 | BIB | 2.OG | Carells Raum 2.12c | Rauchmelder
10433 | 1 | BIB | 2.OG | Lichthof 1 - Linearer Rauchmelder | Linearmelder
10434 | 1 | BIB | 2.OG | Treppe 4 Foyer vor Raum 2.10 / E-VT | Rauchmelder
10434 | 2 | BIB | 2.OG | Treppe 4 Foyer vor Raum 2.09 / D-WC | Rauchmelder
10435 | 1 | BIB | 2.OG | Treppe 6 | Rauchmelder
10435 | 2 | BIB | 2.OG | Treppe 6 | Rauchmelder
10436 | 1 | BIB | 2.OG | Lichthof 2 - Linearer Rauchmelder | Linearmelder
10437 | 1 | BIB | 2.OG | vor der Aufsicht | Rauchmelder
10437 | 2 | BIB | 2.OG | Aufsicht vor Raum 2.08 | Rauchmelder
10437 | 3 | BIB | 2.OG | Aufsicht am Fenster | Rauchmelder
10437 | 4 | BIB | 2.OG | Aufsicht | Rauchmelder
10437 | 5 | BIB | 2.OG | Aufsicht | Rauchmelder
10437 | 6 | BIB | 2.OG | vor der Aufsicht | Rauchmelder
10437 | 7 | BIB | 2.OG | Aufsicht | Rauchmelder
10437 | 8 | BIB | 2.OG | Aufsicht vor Raum 2.06 | Rauchmelder
10438 | 1 | BIB | 2.OG | Schacht A2 Buchförderanlage Aufsicht | Rauchmelder
10439 | 1 | BIB | 2.OG | Raum 2.08 Kopierer | Rauchmelder
10440 | 1 | BIB | 2.OG | Schacht A1 Buchförderanlage Aufsicht | Rauchmelder
10441 | 1 | BIB | 2.OG | Raum 2.06 | Rauchmelder
10442 | 1 | BIB | 2.OG | Treppe 5 Foyer vor Behinderten WC | Rauchmelder
10442 | 2 | BIB | 2.OG | Treppe 5 Foyer vor Aufzüge A4/A5 | Rauchmelder
10443 | 1 | BIB | 2.OG | Treppe 7 | Rauchmelder
10443 | 2 | BIB | 2.OG | Treppe 7 | Rauchmelder
10444 | 1 | BIB | 2.OG | Lichthof 3 - Linearer Rauchmelder | Linearmelder
10445 | 1 | BIB | 2.OG | Lesesaal 2.01 | Rauchmelder
10445 | 2 | BIB | 2.OG | Lesesaal 2.01 | Rauchmelder
10445 | 3 | BIB | 2.OG | Lesesaal 2.01 | Rauchmelder
10445 | 4 | BIB | 2.OG | Lesesaal 2.01 | Rauchmelder
10445 | 5 | BIB | 2.OG | Lesesaal 2.01 | Rauchmelder
10445 | 6 | BIB | 2.OG | Lesesaal 2.01 | Rauchmelder
10445 | 7 | BIB | 2.OG | Lesesaal 2.01 | Rauchmelder
10445 | 8 | BIB | 2.OG | Lesesaal 2.01 | Rauchmelder
10445 | 9 | BIB | 2.OG | Lesesaal 2.01 | Rauchmelder
10446 | 1 | BIB | 2.OG | Raum 2.02 Gruppenraum | Rauchmelder
10447 | 1 | BIB | 2.OG | Treppe 5 | Rauchmelder
10448 | 1 | BIB | 2.OG | Raum 2.03 Abstellraum | Rauchmelder
10449 | 1 | BIB | 2.OG | Flur bei Raum 2.16 - FSA Tür | FSA-Meldung
10449 | 2 | BIB | 2.OG | Flur bei Raum 2.22 - FSA Tür | FSA-Meldung
10449 | 3 | BIB | 2.OG | Flur bei Raum 2.28 - FSA Tür | FSA-Meldung
10449 | 4 | BIB | 2.OG | Flur bei Raum 2.35 - FSA Tür | FSA-Meldung
10450 | 1 | BIB | 2.OG | I&K Raum im Raum 2.02 | Rauchmelder
10451 | 1 | BIB | 2.OG | Flur bei Treppe 3 | Handfeuermelder
10452 | 1 | BIB | 2.OG | Vorraum BWZ an Aufzug 2 | Handfeuermelder
10453 | 1 | BIB | 2.OG | Flur bei Treppe 1 | Handfeuermelder
10454 | 1 | BIB | 2.OG | Treppe 4 | Handfeuermelder
10455 | 1 | BIB | 2.OG | Treppe 5 | Handfeuermelder
10501 | 1 | BIB | 3.OG | Treppe 3 | Rauchmelder
10501 | 2 | BIB | 3.OG | Treppe 3 | Rauchmelder
10502 | 1 | BIB | 3.OG | Freihandmagazin | Rauchmelder
10502 | 2 | BIB | 3.OG | Freihandmagazin | Rauchmelder
10502 | 3 | BIB | 3.OG | Freihandmagazin | Rauchmelder
10502 | 4 | BIB | 3.OG | Freihandmagazin | Rauchmelder
10502 | 5 | BIB | 3.OG | Freihandmagazin | Rauchmelder
10502 | 6 | BIB | 3.OG | Freihandmagazin | Rauchmelder
10502 | 7 | BIB | 3.OG | Freihandmagazin | Rauchmelder
10502 | 8 | BIB | 3.OG | Freihandmagazin | Rauchmelder
10503 | 1 | BIB | 3.OG | Freihandmagazin | Rauchmelder
10503 | 2 | BIB | 3.OG | Freihandmagazin | Rauchmelder
10503 | 3 | BIB | 3.OG | Freihandmagazin | Rauchmelder
10503 | 4 | BIB | 3.OG | Freihandmagazin | Rauchmelder
10504 | 1 | BIB | 3.OG | Freihandmagazin | Rauchmelder
10504 | 2 | BIB | 3.OG | Freihandmagazin | Rauchmelder
10504 | 3 | BIB | 3.OG | Freihandmagazin | Rauchmelder
10504 | 4 | BIB | 3.OG | Freihandmagazin | Rauchmelder
10504 | 5 | BIB | 3.OG | Freihandmagazin | Rauchmelder
10504 | 6 | BIB | 3.OG | Freihandmagazin | Rauchmelder
10505 | 1 | BIB | 3.OG | Freihandmagazin | Rauchmelder
10505 | 2 | BIB | 3.OG | Freihandmagazin | Rauchmelder
10505 | 3 | BIB | 3.OG | Freihandmagazin | Rauchmelder
10505 | 4 | BIB | 3.OG | Freihandmagazin | Rauchmelder
10506 | 1 | BIB | 3.OG | Freihandmagazin | Rauchmelder
10506 | 2 | BIB | 3.OG | Freihandmagazin | Rauchmelder
10506 | 3 | BIB | 3.OG | Freihandmagazin | Rauchmelder
10506 | 4 | BIB | 3.OG | Freihandmagazin | Rauchmelder
10506 | 5 | BIB | 3.OG | Freihandmagazin | Rauchmelder
10506 | 6 | BIB | 3.OG | Freihandmagazin | Rauchmelder
10506 | 7 | BIB | 3.OG | Freihandmagazin | Rauchmelder
10506 | 8 | BIB | 3.OG | Freihandmagazin | Rauchmelder
10507 | 1 | BIB | 3.OG | Carrels 3.12d | Rauchmelder
10507 | 2 | BIB | 3.OG | Carrels 3.12e | Rauchmelder
10507 | 3 | BIB | 3.OG | Carrels 3.12f | Rauchmelder
10507 | 4 | BIB | 3.OG | Carrels 3.12g | Rauchmelder
10507 | 5 | BIB | 3.OG | Carrels 3.12h | Rauchmelder
10507 | 6 | BIB | 3.OG | Carrels 3.12h | Rauchmelder
10508 | 1 | BIB | 3.OG | Flur bei Raum 3.14 | Rauchmelder
10508 | 2 | BIB | 3.OG | Flur bei Raum 3.16 | Rauchmelder
10509 | 1 | BIB | 3.OG | Flur bei Raum 3.17 | Rauchmelder
10509 | 2 | BIB | 3.OG | Flur bei Raum 3.20 | Rauchmelder
10509 | 3 | BIB | 3.OG | Flur bei Raum 3.23 | Rauchmelder
10510 | 1 | BIB | 3.OG | Schacht Buchförderanlage A4 bei R.3.21 | Rauchmelder
10511 | 1 | BIB | 3.OG | Flur bei Raum 3.25 | Rauchmelder
10511 | 2 | BIB | 3.OG | Flur bei Raum 3.29 | Rauchmelder
10512 | 1 | BIB | 3.OG | Flur bei Raum 3.32 | Rauchmelder
10512 | 2 | BIB | 3.OG | Flur bei Raum 3.36 | Rauchmelder
10513 | 1 | BIB | 3.OG | Schacht Buchförderanlage A3 bei R.3.32 | Rauchmelder
10514 | 1 | BIB | 3.OG | Flur bei Raum 3.38 | Rauchmelder
10514 | 2 | BIB | 3.OG | Flur bei Raum 3.41 | Rauchmelder
10515 | 1 | BIB | 3.OG | Raum 3.42 I&K | Rauchmelder
10516 | 1 | BIB | 3.OG | Raum 3.41 | Rauchmelder
10516 | 2 | BIB | 3.OG | Raum 3.40 | Rauchmelder
10516 | 3 | BIB | 3.OG | Raum 3.39 | Rauchmelder
10516 | 4 | BIB | 3.OG | Raum 3.38 | Rauchmelder
10517 | 1 | BIB | 3.OG | Raum 3.37 | Rauchmelder
10517 | 2 | BIB | 3.OG | Raum 3.36 | Rauchmelder
10517 | 3 | BIB | 3.OG | Raum 3.35 | Rauchmelder
10517 | 4 | BIB | 3.OG | Raum 3.34 | Rauchmelder
10518 | 1 | BIB | 3.OG | Raum 3.33 | Rauchmelder
10518 | 2 | BIB | 3.OG | Raum 3.32 | Rauchmelder
10518 | 3 | BIB | 3.OG | Raum 3.31 | Rauchmelder
10519 | 1 | BIB | 3.OG | Raum 3.30 Teeküche | Wärmemelder
10520 | 1 | BIB | 3.OG | Raum 3.30 Teeküche in ZwD | Rauchmelder
10521 | 1 | BIB | 3.OG | Raum 3.29 | Rauchmelder
10522 | 1 | BIB | 3.OG | Vorraum bei Treppe 2 | Rauchmelder
10522 | 2 | BIB | 3.OG | Vorraum bei Treppe 2 | Rauchmelder
10523 | 1 | BIB | 3.OG | Treppe 2 | Rauchmelder
10524 | 1 | BIB | 3.OG | Raum 3.24 I&K | Rauchmelder
10525 | 1 | BIB | 3.OG | Raum 3.23 | Rauchmelder
10525 | 2 | BIB | 3.OG | Raum 3.22 | Rauchmelder
10525 | 3 | BIB | 3.OG | Raum 3.21 | Rauchmelder
10526 | 1 | BIB | 3.OG | Raum 3.20 | Rauchmelder
10526 | 2 | BIB | 3.OG | Raum 3.19 | Rauchmelder
10526 | 3 | BIB | 3.OG | Raum 3.18 | Rauchmelder
10526 | 4 | BIB | 3.OG | Raum 3.17 | Rauchmelder
10527 | 1 | BIB | 3.OG | Raum 3.16 | Rauchmelder
10527 | 2 | BIB | 3.OG | Raum 3.15b | Rauchmelder
10527 | 3 | BIB | 3.OG | Raum 3.15a | Rauchmelder
10527 | 4 | BIB | 3.OG | Raum 3.15 | Rauchmelder
10528 | 1 | BIB | 3.OG | Raum 3.14 I&K | Rauchmelder
10529 | 1 | BIB | 3.OG | Treppe 1 | Rauchmelder
10529 | 2 | BIB | 3.OG | Treppe 1 | Rauchmelder
10530 | 1 | BIB | 3.OG | Treppe 4 | Rauchmelder
10531 | 1 | BIB | 3.OG | Raum 3.11 | Rauchmelder
10532 | 1 | BIB | 3.OG | Raum 3.10 I&K | Rauchmelder
10533 | 1 | BIB | 3.OG | Lesesaal 3.12 | Rauchmelder
10533 | 2 | BIB | 3.OG | Lesesaal 3.12 | Rauchmelder
10533 | 3 | BIB | 3.OG | Lesesaal 3.12 | Rauchmelder
10533 | 4 | BIB | 3.OG | Lesesaal 3.12 | Rauchmelder
10533 | 5 | BIB | 3.OG | Lesesaal 3.12 | Rauchmelder
10533 | 6 | BIB | 3.OG | Lesesaal 3.12 | Rauchmelder
10533 | 7 | BIB | 3.OG | Lesesaal 3.12 | Rauchmelder
10533 | 8 | BIB | 3.OG | Lesesaal 3.12 | Rauchmelder
10533 | 9 | BIB | 3.OG | Lesesaal 3.12 | Rauchmelder
10534 | 1 | BIB | 3.OG | Carrels Raum 3.12a | Rauchmelder
10534 | 2 | BIB | 3.OG | Carrels Raum 3.12b | Rauchmelder
10534 | 3 | BIB | 3.OG | Carrels Raum 3.12c | Rauchmelder
10535 | 1 | BIB | 3.OG | Treppe 4 Foyer | Rauchmelder
10535 | 2 | BIB | 3.OG | Treppe 4 Foyer | Rauchmelder
10536 | 1 | BIB | 3.OG | Treppe 6 | Rauchmelder
10536 | 2 | BIB | 3.OG | Treppe 6 | Rauchmelder
10537 | 1 | BIB | 3.OG | Aufsicht | Rauchmelder
10537 | 2 | BIB | 3.OG | Aufsicht | Rauchmelder
10537 | 3 | BIB | 3.OG | Aufsicht | Rauchmelder
10537 | 4 | BIB | 3.OG | Aufsicht | Rauchmelder
10537 | 5 | BIB | 3.OG | Aufsicht | Rauchmelder
10537 | 6 | BIB | 3.OG | Aufsicht | Rauchmelder
10537 | 7 | BIB | 3.OG | Aufsicht | Rauchmelder
10537 | 8 | BIB | 3.OG | Aufsicht | Rauchmelder
10538 | 1 | BIB | 3.OG | Schacht A2 Buchförderanlage Aufsicht | Rauchmelder
10539 | 1 | BIB | 3.OG | Raum 3.08 | Rauchmelder
10540 | 1 | BIB | 3.OG | Schacht A1 Buchförderanlage Aufsicht | Rauchmelder
10541 | 1 | BIB | 3.OG | Raum 3.06 | Rauchmelder
10542 | 1 | BIB | 3.OG | Treppe 5 Foyer | Rauchmelder
10542 | 2 | BIB | 3.OG | Treppe 5 Foyer | Rauchmelder
10543 | 1 | BIB | 3.OG | Treppe 7 | Rauchmelder
10543 | 2 | BIB | 3.OG | Treppe 7 | Rauchmelder
10544 | 1 | BIB | 3.OG | Lesesaal 3.01 | Rauchmelder
10544 | 2 | BIB | 3.OG | Lesesaal 3.01 | Rauchmelder
10544 | 3 | BIB | 3.OG | Lesesaal 3.01 | Rauchmelder
10544 | 4 | BIB | 3.OG | Lesesaal 3.01 | Rauchmelder
10544 | 5 | BIB | 3.OG | Lesesaal 3.01 | Rauchmelder
10544 | 6 | BIB | 3.OG | Lesesaal 3.01 | Rauchmelder
10544 | 7 | BIB | 3.OG | Lesesaal 3.01 | Rauchmelder
10544 | 8 | BIB | 3.OG | Lesesaal 3.01 | Rauchmelder
10544 | 9 | BIB | 3.OG | Lesesaal 3.01 | Rauchmelder
10545 | 1 | BIB | 3.OG | Raum 3.02 | Rauchmelder
10546 | 1 | BIB | 3.OG | Treppe 5 | Rauchmelder
10547 | 1 | BIB | 3.OG | Raum 3.03 | Rauchmelder
10548 | 1 | BIB | 3.OG | Flur bei Raum 3.18 - FSA Tür | FSA-Meldung
10548 | 2 | BIB | 3.OG | Flur bei Raum 3.23 - FSA Tür | FSA-Meldung
10548 | 3 | BIB | 3.OG | Flur bei Raum 3.30 - FSA Tür | FSA-Meldung
10548 | 4 | BIB | 3.OG | Flur bei Raum 3.37 - FSA Tür | FSA-Meldung
10549 | 1 | BIB | 3.OG | I&K-Raum im Raum 3.02 | Rauchmelder
10551 | 1 | BIB | 3.OG | Flur bei Treppe 3 | Handfeuermelder
10552 | 1 | BIB | 3.OG | Vorraum BWZ an Aufzug 2 | Handfeuermelder
10553 | 1 | BIB | 3.OG | Flur bei Treppe 1 | Handfeuermelder
10554 | 1 | BIB | 3.OG | Foyer bei Treppe 4 | Handfeuermelder
10555 | 1 | BIB | 3.OG | Foyer bei Treppe 5 | Handfeuermelder
10601 | 1 | BIB | 4.OG | Aufzugsschacht Aufzug 3 | Rauchmelder
10602 | 1 | BIB | 4.OG | Treppe 3 | Rauchmelder
10602 | 2 | BIB | 4.OG | Treppe 3 | Rauchmelder
10603 | 1 | BIB | 4.OG | Freihand-Magazin | Rauchmelder
10603 | 2 | BIB | 4.OG | Freihand-Magazin | Rauchmelder
10603 | 3 | BIB | 4.OG | Freihand-Magazin | Rauchmelder
10603 | 4 | BIB | 4.OG | Freihand-Magazin | Rauchmelder
10604 | 1 | BIB | 4.OG | Sonderbestände Magazin Noten | Rauchmelder
10604 | 2 | BIB | 4.OG | Sonderbestände Magazin Noten | Rauchmelder
10604 | 3 | BIB | 4.OG | Sonderbestände Magazin Noten | Rauchmelder
10604 | 4 | BIB | 4.OG | Sonderbestände Magazin Noten | Rauchmelder
10604 | 5 | BIB | 4.OG | Sonderbestände Magazin Noten | Rauchmelder
10604 | 6 | BIB | 4.OG | Sonderbestände Magazin Noten | Rauchmelder
10604 | 7 | BIB | 4.OG | Sonderbestände Magazin Noten | Rauchmelder
10604 | 8 | BIB | 4.OG | Sonderbestände Magazin Noten | Rauchmelder
10605 | 1 | BIB | 4.OG | Freihand-Magazin | Rauchmelder
10605 | 2 | BIB | 4.OG | Freihand-Magazin | Rauchmelder
10605 | 3 | BIB | 4.OG | Freihand-Magazin | Rauchmelder
10605 | 4 | BIB | 4.OG | Freihand-Magazin | Rauchmelder
10605 | 5 | BIB | 4.OG | Freihand-Magazin | Rauchmelder
10605 | 6 | BIB | 4.OG | Freihand-Magazin | Rauchmelder
10605 | 7 | BIB | 4.OG | Freihand-Magazin | Rauchmelder
10606 | 1 | BIB | 4.OG | Freihand-Magazin | Rauchmelder
10606 | 2 | BIB | 4.OG | Freihand-Magazin | Rauchmelder
10606 | 3 | BIB | 4.OG | Freihand-Magazin | Rauchmelder
10606 | 4 | BIB | 4.OG | Freihand-Magazin | Rauchmelder
10607 | 1 | BIB | 4.OG | Freihand-Magazin | Rauchmelder
10607 | 2 | BIB | 4.OG | Freihand-Magazin | Rauchmelder
10607 | 3 | BIB | 4.OG | Freihand-Magazin | Rauchmelder
10607 | 4 | BIB | 4.OG | Freihand-Magazin | Rauchmelder
10607 | 5 | BIB | 4.OG | Freihand-Magazin | Rauchmelder
10607 | 6 | BIB | 4.OG | Freihand-Magazin | Rauchmelder
10607 | 7 | BIB | 4.OG | Freihand-Magazin | Rauchmelder
10607 | 8 | BIB | 4.OG | Freihand-Magazin | Rauchmelder
10608 | 1 | BIB | 4.OG | Flur bei Raum 4.15 | Rauchmelder
10608 | 2 | BIB | 4.OG | Flur bei Raum 4.18 | Rauchmelder
10609 | 1 | BIB | 4.OG | Flur bei Raum 4.19 | Rauchmelder
10609 | 2 | BIB | 4.OG | Flur bei Raum 4.22 | Rauchmelder
10609 | 3 | BIB | 4.OG | Flur bei Raum 4.24 | Rauchmelder
10610 | 1 | BIB | 4.OG | Buchförderanlage Schacht A4 bei R.4.23 | Rauchmelder
10611 | 1 | BIB | 4.OG | Flur bei Raum 4.27 | Rauchmelder
10611 | 2 | BIB | 4.OG | Flur bei Raum 4.32 | Rauchmelder
10612 | 1 | BIB | 4.OG | Flur bei Raum 4.34 | Rauchmelder
10612 | 2 | BIB | 4.OG | Flur bei Raum 4.38 | Rauchmelder
10613 | 1 | BIB | 4.OG | Buchförderanlage Schacht A3 bei R.4.35 | Rauchmelder
10614 | 1 | BIB | 4.OG | Flur bei Raum 4.40 | Rauchmelder
10614 | 2 | BIB | 4.OG | Flur bei Raum 4.43 | Rauchmelder
10615 | 1 | BIB | 4.OG | Raum 4.44 I&K | Rauchmelder
10616 | 1 | BIB | 4.OG | Raum 4.43 | Rauchmelder
10616 | 2 | BIB | 4.OG | Raum 4.42 | Rauchmelder
10616 | 3 | BIB | 4.OG | Raum 4.41 | Rauchmelder
10616 | 4 | BIB | 4.OG | Raum 4.40 | Rauchmelder
10617 | 1 | BIB | 4.OG | Raum 4.39 | Rauchmelder
10617 | 2 | BIB | 4.OG | Raum 4.38 | Rauchmelder
10617 | 3 | BIB | 4.OG | Raum 4.37 | Rauchmelder
10617 | 4 | BIB | 4.OG | Raum 4.36 | Rauchmelder
10618 | 1 | BIB | 4.OG | Raum 4.35 | Rauchmelder
10618 | 2 | BIB | 4.OG | Raum 4.34 | Rauchmelder
10618 | 3 | BIB | 4.OG | Raum 4.33 | Rauchmelder
10619 | 1 | BIB | 4.OG | Raum 4.33 im Schacht | Rauchmelder
10620 | 1 | BIB | 4.OG | Raum 4.32 Teeküche | Wärmemelder
10621 | 1 | BIB | 4.OG | Raum 4.32 Teeküche in ZwD | Rauchmelder
10622 | 1 | BIB | 4.OG | Raum 4.31 | Rauchmelder
10623 | 1 | BIB | 4.OG | Flur bei Treppe 2 WC | Rauchmelder
10623 | 2 | BIB | 4.OG | Flur bei Treppe 2 Aufzug | Rauchmelder
10624 | 1 | BIB | 4.OG | Treppe 2 | Rauchmelder
10625 | 1 | BIB | 4.OG | Raum 4.26 I&K | Rauchmelder
10626 | 1 | BIB | 4.OG | Raum 4.25 im Schacht | Rauchmelder
10627 | 1 | BIB | 4.OG | Raum 4.25 | Rauchmelder
10627 | 2 | BIB | 4.OG | Raum 4.24 | Rauchmelder
10627 | 3 | BIB | 4.OG | Raum 4.23 | Rauchmelder
10628 | 1 | BIB | 4.OG | Raum 4.22 | Rauchmelder
10628 | 2 | BIB | 4.OG | Raum 4.21 | Rauchmelder
10628 | 3 | BIB | 4.OG | Raum 4.20 | Rauchmelder
10628 | 4 | BIB | 4.OG | Raum 4.19 | Rauchmelder
10629 | 1 | BIB | 4.OG | Raum 4.18 | Rauchmelder
10629 | 2 | BIB | 4.OG | Raum 4.17 | Rauchmelder
10629 | 3 | BIB | 4.OG | Raum 4.16 | Rauchmelder
10629 | 4 | BIB | 4.OG | Raum 4.15 | Rauchmelder
10630 | 1 | BIB | 4.OG | Raum 4.14 I&K | Rauchmelder
10631 | 1 | BIB | 4.OG | Aufzugsschacht Aufzug 1 | Rauchmelder
10632 | 1 | BIB | 4.OG | Treppe 1 | Rauchmelder
10632 | 2 | BIB | 4.OG | Treppe 1 | Rauchmelder
10633 | 1 | BIB | 4.OG | Raum 4.10 im Schacht | Rauchmelder
10634 | 1 | BIB | 4.OG | Raum 4.10 I&K | Rauchmelder
10635 | 1 | BIB | 4.OG | Treppe 4 | Rauchmelder
10636 | 1 | BIB | 4.OG | Raum 4.11 | Rauchmelder
10637 | 1 | BIB | 4.OG | Lesesaal 4.12 | Rauchmelder
10637 | 2 | BIB | 4.OG | Lesesaal 4.12 | Rauchmelder
10637 | 3 | BIB | 4.OG | Lesesaal 4.12 | Rauchmelder
10637 | 4 | BIB | 4.OG | Lesesaal 4.12 | Rauchmelder
10637 | 5 | BIB | 4.OG | Lesesaal 4.12 | Rauchmelder
10637 | 6 | BIB | 4.OG | Lesesaal 4.12 | Rauchmelder
10637 | 7 | BIB | 4.OG | Lesesaal 4.12 | Rauchmelder
10637 | 8 | BIB | 4.OG | Lesesaal 4.12 | Rauchmelder
10637 | 9 | BIB | 4.OG | Lesesaal 4.12 | Rauchmelder
10638 | 1 | BIB | 4.OG | Lichthof 1 - Linearer Rauchmelder | Linearmelder
10639 | 1 | BIB | 4.OG | Foyere bei Treppe 4 | Rauchmelder
10639 | 2 | BIB | 4.OG | Foyere bei Treppe 4 | Rauchmelder
10641 | 1 | BIB | 4.OG | Lichthof 2 - Linearer Rauchmelder | Linearmelder
10642 | 1 | BIB | 4.OG | Aufsicht | Rauchmelder
10642 | 2 | BIB | 4.OG | Aufsicht | Rauchmelder
10642 | 3 | BIB | 4.OG | Aufsicht bei Raum 4.08 | Rauchmelder
10642 | 4 | BIB | 4.OG | Aufsicht | Rauchmelder
10642 | 5 | BIB | 4.OG | Aufsicht | Rauchmelder
10642 | 6 | BIB | 4.OG | Aufsicht | Rauchmelder
10642 | 7 | BIB | 4.OG | Aufsicht | Rauchmelder
10642 | 8 | BIB | 4.OG | Aufsicht | Rauchmelder
10642 | 9 | BIB | 4.OG | Aufsicht | Rauchmelder
10642 | 10 | BIB | 4.OG | Aufsicht bei Raum 4.06 | Rauchmelder
10643 | 1 | BIB | 4.OG | Schacht A2 Buchförderanlage Aufsicht | Rauchmelder
10644 | 1 | BIB | 4.OG | Raum 4.08 im Schacht | Rauchmelder
10645 | 1 | BIB | 4.OG | Raum 4.08 | Rauchmelder
10646 | 1 | BIB | 4.OG | Schacht A1 Buchförderanlage Aufsicht | Rauchmelder
10647 | 1 | BIB | 4.OG | Raum 4.06 | Rauchmelder
10648 | 1 | BIB | 4.OG | Raum 4.06 im Schacht | Rauchmelder
10649 | 1 | BIB | 4.OG | Foyere bei Treppe 5 | Rauchmelder
10649 | 2 | BIB | 4.OG | Foyere bei Treppe 5 | Rauchmelder
10651 | 1 | BIB | 4.OG | Lichthof 3 - Linearer Rauchmelder | Linearmelder
10652 | 1 | BIB | 4.OG | Lesesaal 4.01 | Rauchmelder
10652 | 2 | BIB | 4.OG | Lesesaal 4.01 | Rauchmelder
10652 | 3 | BIB | 4.OG | Lesesaal 4.01 | Rauchmelder
10652 | 4 | BIB | 4.OG | Lesesaal 4.01 | Rauchmelder
10652 | 5 | BIB | 4.OG | Lesesaal 4.01 | Rauchmelder
10652 | 6 | BIB | 4.OG | Lesesaal 4.01 | Rauchmelder
10652 | 7 | BIB | 4.OG | Lesesaal 4.01 | Rauchmelder
10652 | 8 | BIB | 4.OG | Lesesaal 4.01 | Rauchmelder
10652 | 9 | BIB | 4.OG | Lesesaal 4.01 | Rauchmelder
10653 | 1 | BIB | 4.OG | Raum 4.02 | Rauchmelder
10654 | 1 | BIB | 4.OG | Treppe 5 | Rauchmelder
10655 | 1 | BIB | 4.OG | Raum 4.02 im Schacht | Rauchmelder
10656 | 1 | BIB | 4.OG | Aufzugsschacht Aufzug 4/5 | Rauchmelder
10657 | 1 | BIB | 4.OG | Raum 4.03 | Rauchmelder
10658 | 1 | BIB | 4.OG | Flur bei Raum 4.19 - FSA Tür | FSA-Meldung
10658 | 2 | BIB | 4.OG | Flur bei Raum 4.25 - FSA Tür | FSA-Meldung
10658 | 3 | BIB | 4.OG | Flur bei Raum 4.32 - FSA Tür | FSA-Meldung
10658 | 4 | BIB | 4.OG | Flur bei Raum 4.39 - FSA Tür | FSA-Meldung
10659 | 1 | BIB | 4.OG | Carels Nord | Rauchmelder
10659 | 2 | BIB | 4.OG | Carels Nord | Rauchmelder
10659 | 3 | BIB | 4.OG | Carels Nord | Rauchmelder
10659 | 4 | BIB | 4.OG | Carels Nord | Rauchmelder
10661 | 1 | BIB | 4.OG | Flur bei Treppe 3 | Handfeuermelder
10662 | 1 | BIB | 4.OG | Flur bei Treppe 2 | Handfeuermelder
10663 | 1 | BIB | 4.OG | Flur bei Treppe 1 | Handfeuermelder
10664 | 1 | BIB | 4.OG | Treppe 4 | Handfeuermelder
10665 | 1 | BIB | 4.OG | Foyer bei Treppe 5 | Handfeuermelder
10666 | 1 | BIB | 4.OG | Flur bei Raum 4.16 - Hausalarmtaster | Hausalarmtaster
10701 | 1 | BIB | DG | Technikraum Aufzug | Rauchmelder
10702 | 1 | BIB | DG | Aufzugsschacht Aufzug 2 | Rauchmelder
10703 | 1 | BIB | DG | Lueftungszentrale 1 | Rauchmelder
10703 | 2 | BIB | DG | Lueftungszentrale 1 | Rauchmelder
10703 | 3 | BIB | DG | Lueftungszentrale 1 | Rauchmelder
10703 | 4 | BIB | DG | Lueftungszentrale 1 | Rauchmelder
10703 | 5 | BIB | DG | Lueftungszentrale 1 | Rauchmelder
10703 | 6 | BIB | DG | Lueftungszentrale 1 | Rauchmelder
10703 | 7 | BIB | DG | Lueftungszentrale 1 | Rauchmelder
10703 | 8 | BIB | DG | Lueftungszentrale 1 | Rauchmelder
10703 | 9 | BIB | DG | Lueftungszentrale 1 | Rauchmelder
10703 | 10 | BIB | DG | Lueftungszentrale 1 | Rauchmelder
10703 | 11 | BIB | DG | Lueftungszentrale 1 | Rauchmelder
10703 | 12 | BIB | DG | Lueftungszentrale 1 | Rauchmelder
10704 | 1 | BIB | DG | Druckkammer 1 | Rauchmelder
10704 | 2 | BIB | DG | Druckkammer 1 | Rauchmelder
10705 | 1 | BIB | DG | Lüftungszentrale 1 im Schacht | Rauchmelder
10706 | 1 | BIB | DG | Treppe 2 | Rauchmelder
10707 | 1 | BIB | DG | Lueftungszentrale 2 | Rauchmelder
10707 | 2 | BIB | DG | Lueftungszentrale 2 | Rauchmelder
10707 | 3 | BIB | DG | Lueftungszentrale 2 | Rauchmelder
10708 | 1 | BIB | DG | Druckkammer 2 | Rauchmelder
10751 | 1 | BIB | DG | Lueftungszentrale 1 bei Treppe 2 | Handfeuermelder
10752 | 1 | BIB | DG | Lueftungszentrale 2 | Handfeuermelder
10800 | 1 | BIB | UG | Raum K31 Störung Netz-/Batterie SV Blitzleuchten | tech.Kontakt
10801 | 1 | BIB |  | SV Störung SIGMASYS M 010 (virtueller Eingang) | virtueller Eingang
10802 | 1 | BIB | UG | ELA-Anlage Stoerung | tech.Kontakt
10803 | 1 | BIB | UG | Loeschanlage Stoerung | tech.Kontakt
10803 | 2 | BIB | UG | Druckabfall Sprinklerrohrnetz | tech.Kontakt
10803 | 3 | BIB | UG | Membrankammer Loeschanlage | tech.Kontakt
10804 | 1 | BIB | UG | SV Sprinklerschnittstelle | tech.Kontakt
10805 | 1 | BIB | EG | Loge ZSV Netz-/BatteriestörungHupensteuerung (rechter Schrank) | tech.Kontakt
10808 | 7 | BIB | UG | Ueberspannungsschutz UV+0AV Hoersaal | tech.Kontakt
10808 | 8 | BIB | UG | Ueberspannungsschutz UV+0AV Cafeteria | tech.Kontakt
10808 | 9 | BIB | UG | Ueberspannungsschutz UV+4AV4 4.OG | tech.Kontakt
10808 | 10 | BIB | UG | Ueberspannungsschutz UV+3AV4 3.OG | tech.Kontakt
10808 | 11 | BIB | UG | Ueberspannungsschutz UV+2AV4 2.OG | tech.Kontakt
10808 | 12 | BIB | UG | Ueberspannungsschutz UV+1AV4 1.OG | tech.Kontakt
10808 | 13 | BIB | UG | Ueberspannungsschutz UV+0AV4 EG | tech.Kontakt
10808 | 14 | BIB | UG | Ueberspannungsschutz UV+01AV4 UG | tech.Kontakt
10808 | 15 | BIB | UG | Ueberspannungsschutz UV+4AV5 4.OG | tech.Kontakt
10808 | 16 | BIB | UG | Ueberspannungsschutz UV+3AV5 3.OG | tech.Kontakt
10808 | 17 | BIB | UG | Ueberspannungsschutz UV+2AV5 2.OG | tech.Kontakt
10808 | 18 | BIB | UG | Ueberspannungsschutz UV+1AV5 1.OG | tech.Kontakt
10808 | 19 | BIB | UG | Ueberspannungsschutz UV+0AV5 EG | tech.Kontakt
10808 | 20 | BIB | UG | Ueberspannungsschutz UV+01AV5 UG | tech.Kontakt
10809 | 1 | BIB | EG | Raum 044 - GLT Sammelstoerung | tech.Kontakt
10810 | 1 | BIB |  | RWA Treppenhaus 3 Stoerung | tech.Kontakt
10810 | 2 | BIB |  | RWA Treppenhaus 2 Stoerung | tech.Kontakt
10810 | 3 | BIB |  | RWA Dachzentrale Stoerung | tech.Kontakt
10810 | 4 | BIB |  | RWA Treppenhaus 1 Stoerung | tech.Kontakt
10810 | 5 | BIB |  | RWA Treppenhaus 4 Stoerung | tech.Kontakt
10810 | 6 | BIB |  | RWA EG Master/UG/DG Slave Stoerung | tech.Kontakt
10810 | 7 | BIB |  | RWA Treppenhaus 5 Stoerung | tech.Kontakt
10810 | 8 | BIB |  | RWA UG Stoerung Stehlen | tech.Kontakt
10811 | 6 | BIB |  | RWA EG Master/UG und DG Slave ausgelöst | tech.Kontakt
10811 | 8 | BIB |  | RWA UG ausgeloest Stehlen | tech.Kontakt
10816 | 1 | BIB | UG | Argon Stoerung | tech.Kontakt
10823 | 1 | BIB |  | Fluchttuersteuerung Stoerung | tech.Kontakt
10824 | 1 | BIB |  | Notruf Stoerung | tech.Kontakt
10825 | 1 | BIB |  | Buchsicherung Stoerung | tech.Kontakt
10827 | 1 | BIB | UG | Raum K32 Lüftungsanlage ausgelöst | tech.Kontakt
10830 | 1 | BIB | 4.OG | Raum 402 im E-Steiger ZSV Störung NS/BS | tech.Kontakt
10831 | 1 | BIB |  | Lichtschacht 1-5 Wassereinbruch | tech.Kontakt
10832 | 1 | BIB | UG | Argon Voralarm Loeschbereich 1 | tech.Kontakt
10833 | 1 | BIB | UG | Argon Voralarm Loeschbereich 2 | tech.Kontakt
10834 | 1 | BIB | UG | Argon Voralarm Loeschbereich 3 | tech.Kontakt
10835 | 1 | BIB | UG | Argon ausgeloest Loeschbereich 1 | tech.Kontakt
10836 | 1 | BIB | UG | Argon ausgeloest Loeschbereich 2 | tech.Kontakt
10837 | 1 | BIB | UG | Argon ausgeloest Loeschbereich 3 | tech.Kontakt
10840 | 1 | BIB | 1.OG | Raum 1.46 SV Netzstörung | tech.Kontakt
10840 | 2 | BIB | 1.OG | Raum 1.46 SV Batteriestörung | tech.Kontakt
10841 | 1 | BIB | 3.OG | Raum 3.42 SV Netzstörung - 24V Loop 0100301/0100303 | tech.Kontakt
10841 | 2 | BIB | 3.OG | Raum 3.42 SV Batteriestörung - 24V Loop 0100301/0100303 | tech.Kontakt
10890 | 1 | BIB | UG | Raum K31 Störung Telenot-EMA | tech.Kontakt
10891 | 1 | BIB | UG | Raum K31 Einbruchsalarm Telenot-EMA | tech.Kontakt
10892 | 1 | BIB | UG | Raum K25 Einbruchsalarm Telenot-EMA | tech.Kontakt
10893 | 1 | BIB | UG | Raum K24 Störung Telenot-EMA | tech.Kontakt
10901 | 1 | BIB | UG | Sprinkler NAV Gruppe 1 Druckwaechter | tech.Kontakt
10902 | 1 | BIB | UG | VTAV Gruppe 2 Druckwaechter - EG Nord | tech.Kontakt
10903 | 1 | BIB | UG | VTAV (VorgesteuertesTrockenAlarmsteuerVentil) Gruppe 2 | tech.Kontakt
10904 | 1 | BIB | UG | VTAV Gruppe 3 Druckwächter - 1.OG Nord | tech.Kontakt
10905 | 1 | BIB | UG | VTAV Gruppe 3 | tech.Kontakt
10906 | 1 | BIB | UG | Sprinkler VTAV Gruppe 4 Druckwächter - 2.OG Nord | tech.Kontakt
10907 | 1 | BIB | UG | VTAV Gruppe 4 | tech.Kontakt
10908 | 1 | BIB | UG | Sprinkler VTAV Gruppe 5 Druckwächter - 3.OG Nord | tech.Kontakt
10909 | 1 | BIB | UG | VTAV Gruppe 5 | tech.Kontakt
10910 | 1 | BIB | UG | Sprinkler VTAV Gruppe 6 Druckwächter - EG Süd | tech.Kontakt
10911 | 1 | BIB | UG | VTAV Gruppe 6 | tech.Kontakt
10912 | 1 | BIB | UG | Sprinkler VTAV Gruppe 7 Druckwächter - 1.OG Süd | tech.Kontakt
10913 | 1 | BIB | UG | VTAV Gruppe 7 | tech.Kontakt
10914 | 1 | BIB | UG | Sprinkler VTAV Gruppe 8 Druckwächter - UG Nord | tech.Kontakt
10915 | 1 | BIB | UG | VTAV Gruppe 8 | tech.Kontakt
10916 | 1 | BIB | UG | Sprinkler VTAV Gruppe 9 Druckwächter - UG Mitte | tech.Kontakt
10917 | 1 | BIB | UG | VTAV Gruppe 9 | tech.Kontakt
10918 | 1 | BIB | UG | Sprinkler VTAV Gruppe 10 Druckwächter - 4.OG Süd | tech.Kontakt
10919 | 1 | BIB | UG | VTAV Gruppe 10 | tech.Kontakt
10920 | 1 | BIB | UG | Sprinkler VTAV Gruppe 11 Druckwächter - UG Süd | tech.Kontakt
10921 | 1 | BIB | UG | VTAV Gruppe 11 | tech.Kontakt
10922 | 1 | BIB | UG | Sprinkler VTAV Gruppe 12 Druckwächter - 4.OG Nord | tech.Kontakt
10923 | 1 | BIB | UG | VTAV Gruppe 12 | tech.Kontakt
10924 | 1 | BIB | UG | Sprinkler VTAV Gruppe 13 Druckwächter - 3.OG Süd | tech.Kontakt
10925 | 1 | BIB | UG | VTAV Gruppe 13 | tech.Kontakt
10926 | 1 | BIB | UG | Sprinkler VTAV Gruppe 14 Druckwächter - 2.OG Süd | tech.Kontakt
10927 | 1 | BIB | UG | VTAV Gruppe 14 | tech.Kontakt
10930 | 1 | BIB | EG | Pförtnerloge mit ALORG | Handfeuermelder
10931 | 1 | BIB |  | RWA TH3 ausgeloest | tech.Kontakt
10931 | 2 | BIB |  | RWA TH2 ausgeloest | tech.Kontakt
10931 | 3 | BIB |  | RWA Dachzentrale ausgelöst | tech.Kontakt
10931 | 4 | BIB |  | RWA TH1 ausgeloest | tech.Kontakt
10931 | 5 | BIB |  | RWA TH4 ausgeloest | tech.Kontakt
10931 | 6 | BIB |  | RWA TH5 ausgeloest | tech.Kontakt
10932 | 1 | BIB | 1.OG | RWA Lesesaal Sued ausgelöst | tech.Kontakt
10932 | 2 | BIB | 1.OG | RWA Lesesaal Nord ausgelöst | tech.Kontakt
10933 | 1 | BIB | 1.OG | RWA Lesesaal Sued gestört | tech.Kontakt
10933 | 2 | BIB | 1.OG | RWA Lesesaal Nord gestört | tech.Kontakt
AL10001 |  | BIB |  |  | Hupen
AL10101 |  | BIB |  | Örtliche Alarmierung Sirenen und ELA | Hupen
AL10102 | 1 | BIB | UG | Freifläche Besucher K01 | Blitzleuchte
AL10102 | 2 | BIB | UG | Freifläche Besucher K01 | Blitzleuchte
AL10102 | 3 | BIB | UG | Freifläche Besucher K01 | Blitzleuchte
AL10102 | 4 | BIB | UG | Freifläche Besucher K01 | Blitzleuchte
AL10102 | 5 | BIB | UG | Freifläche Besucher K01 | Blitzleuchte
AL10102 | 6 | BIB | UG | Freifläche Besucher K01 | Blitzleuchte
AL10102 | 7 | BIB | UG | Freifläche Besucher K01 | Blitzleuchte
AL10102 | 8 | BIB | UG | Freifläche Besucher K04 | Blitzleuchte
AL10102 | 9 | BIB | UG | Freifläche Besucher K04 | Blitzleuchte
AL10102 | 10 | BIB | UG | Freifläche Besucher K04 | Blitzleuchte
AL10102 | 11 | BIB | UG | Freifläche Besucher K04 | Blitzleuchte
AL10102 | 12 | BIB | EG | Foyer | Blitzleuchte
AL10102 | 13 | BIB | EG | Foyer | Blitzleuchte
AL10102 | 14 | BIB | EG | Anmeldung | Blitzleuchte
AL10102 | 15 | BIB | EG | Freifläche bei Treppe 6 | Blitzleuchte
AL10102 | 16 | BIB | EG | Freifläche bei Treppe 6 | Blitzleuchte
AL10102 | 17 | BIB | EG | Flur bei Raum 0.12-0.14 | Blitzleuchte
AL10102 | 18 | BIB | EG | Flur bei Treppe 4 | Blitzleuchte
AL10102 | 19 | BIB | EG | Flur bei Cafeteria | Blitzleuchte
AL10102 | 20 | BIB | EG | Cafeteria | Blitzleuchte
AL10102 | 21 | BIB | EG | Cafeteria | Blitzleuchte
AL10102 | 22 | BIB | 1.OG | Freifläche Süd | Blitzleuchte
AL10102 | 23 | BIB | 1.OG | Freifläche Süd | Blitzleuchte
AL10102 | 24 | BIB | 1.OG | Freifläche Mitte | Blitzleuchte
AL10102 | 25 | BIB | 1.OG | Freifläche Mitte | Blitzleuchte
AL10102 | 26 | BIB | 1.OG | Freifläche Mitte | Blitzleuchte
AL10102 | 27 | BIB | 1.OG | Freifläche Mitte | Blitzleuchte
AL10102 | 28 | BIB | 1.OG | Freifläche Nord | Blitzleuchte
AL10102 | 29 | BIB | 1.OG | Freifläche Nord | Blitzleuchte
AL10102 | 30 | BIB | 1.OG | Freifläche Nord | Blitzleuchte
AL10102 | 31 | BIB | 1.OG | Freifläche Nord | Blitzleuchte
AL10102 | 32 | BIB | 1.OG | Freifläche Mitte | Blitzleuchte
AL10102 | 33 | BIB | 1.OG | Freifläche Mitte | Blitzleuchte
AL10102 | 34 | BIB | 1.OG | Freifläche Mitte | Blitzleuchte
AL10102 | 35 | BIB | 1.OG | Freifläche Süd | Blitzleuchte
AL10102 | 36 | BIB | 1.OG | Freifläche Süd | Blitzleuchte
AL10102 | 37 | BIB | 2.OG | Freifläche Süd | Blitzleuchte
AL10102 | 38 | BIB | 2.OG | Freifläche Süd | Blitzleuchte
AL10102 | 39 | BIB | 2.OG | Freifläche Mitte | Blitzleuchte
AL10102 | 40 | BIB | 2.OG | Freifläche Mitte | Blitzleuchte
AL10102 | 41 | BIB | 2.OG | Freifläche Mitte | Blitzleuchte
AL10102 | 42 | BIB | 2.OG | Freifläche Nord | Blitzleuchte
AL10102 | 43 | BIB | 2.OG | Freifläche Nord | Blitzleuchte
AL10102 | 44 | BIB | 2.OG | Carell | Blitzleuchte
AL10102 | 45 | BIB | 2.OG | Carell | Blitzleuchte
AL10102 | 46 | BIB | 2.OG | Freifläche Nord | Blitzleuchte
AL10102 | 47 | BIB | 2.OG | Freifläche Nord | Blitzleuchte
AL10102 | 48 | BIB | 2.OG | Freifläche Mitte | Blitzleuchte
AL10102 | 49 | BIB | 2.OG | Freifläche Mitte | Blitzleuchte
AL10102 | 50 | BIB | 2.OG | Freifläche Mitte | Blitzleuchte
AL10102 | 51 | BIB | 2.OG | Freifläche Süd | Blitzleuchte
AL10102 | 52 | BIB | 2.OG | Freifläche Süd | Blitzleuchte
AL10102 | 53 | BIB | 3.OG | Freifläche Süd | Blitzleuchte
AL10102 | 54 | BIB | 3.OG | Freifläche Süd | Blitzleuchte
AL10102 | 55 | BIB | 3.OG | Freifläche Mitte | Blitzleuchte
AL10102 | 56 | BIB | 3.OG | Freifläche Mitte | Blitzleuchte
AL10102 | 57 | BIB | 3.OG | Freifläche Mitte | Blitzleuchte
AL10102 | 58 | BIB | 3.OG | Freifläche Nord | Blitzleuchte
AL10102 | 59 | BIB | 3.OG | Freifläche Nord | Blitzleuchte
AL10102 | 60 | BIB | 3.OG | Carell | Blitzleuchte
AL10102 | 61 | BIB | 3.OG | Carell | Blitzleuchte
AL10102 | 62 | BIB | 3.OG | Freifläche Nord | Blitzleuchte
AL10102 | 63 | BIB | 3.OG | Freifläche Nord | Blitzleuchte
AL10102 | 64 | BIB | 3.OG | Freifläche Mitte | Blitzleuchte
AL10102 | 65 | BIB | 3.OG | Freifläche Mitte | Blitzleuchte
AL10102 | 66 | BIB | 3.OG | Freifläche Mitte | Blitzleuchte
AL10102 | 67 | BIB | 3.OG | Freifläche Süd | Blitzleuchte
AL10102 | 68 | BIB | 3.OG | Freifläche Süd | Blitzleuchte
AL10102 | 69 | BIB | 4.OG | Freifläche Süd | Blitzleuchte
AL10102 | 70 | BIB | 4.OG | Freifläche Süd im Raum | Blitzleuchte
AL10102 | 71 | BIB | 4.OG | Freifläche Süd | Blitzleuchte
AL10102 | 72 | BIB | 4.OG | Freifläche Mitte | Blitzleuchte
AL10102 | 73 | BIB | 4.OG | Freifläche Mitte | Blitzleuchte
AL10102 | 74 | BIB | 4.OG | Freifläche Mitte | Blitzleuchte
AL10102 | 75 | BIB | 4.OG | Freifläche Nord | Blitzleuchte
AL10102 | 76 | BIB | 4.OG | Freifläche Nord | Blitzleuchte
AL10102 | 77 | BIB | 4.OG | Carell | Blitzleuchte
AL10102 | 78 | BIB | 4.OG | Carell | Blitzleuchte
AL10102 | 79 | BIB | 4.OG | Carell | Blitzleuchte
AL10102 | 80 | BIB | 4.OG | Carell | Blitzleuchte
AL10102 | 81 | BIB | 4.OG | Freifläche Nord | Blitzleuchte
AL10102 | 82 | BIB | 4.OG | Freifläche Nord | Blitzleuchte
AL10102 | 83 | BIB | 4.OG | Freifläche Mitte | Blitzleuchte
AL10102 | 84 | BIB | 4.OG | Freifläche Mitte | Blitzleuchte
AL10102 | 85 | BIB | 4.OG | Freifläche Mitte | Blitzleuchte
AL10102 | 86 | BIB | 4.OG | Freifläche Süd | Blitzleuchte
AL10102 | 87 | BIB | 4.OG | Freifläche Süd | Blitzleuchte
ANZ10101 |  | BIB |  | Bei Störung ELA = Sirenen zuschalten | tech.Kontakt
ANZ10901 |  | BIB | EG | RU bei UE Auslösung | tech.Kontakt
ST10001 |  | BIB | UG | FSA Magazin K.07 Achse J6 (10150/01) | Steuerung
ST10002 |  | BIB | UG | FSA Magazin K.07 Achse L6 (10150/02) | Steuerung
ST10003 |  | BIB | UG | FSA Magazin K.07 Achse H6 (10150/03) | Steuerung
ST10004 |  | BIB | UG | FSA Magazin K.04 Achse G11 (10150/04) | Steuerung
ST10005 |  | BIB | UG | FSA Magazin K.04 Achse D11 (10150/05) | Steuerung
ST10006 |  | BIB | UG | FSA Magazin K04/K07 (10150/06) | Steuerung
ST10007 |  | BIB | UG | FSA Vorraum BWZ Treppe 1 | Steuerung
ST10008 |  | BIB | UG | FSA Vorraum BWZ Treppe 2 | Steuerung
ST10009 |  | BIB | EG | FSA Flur 0.8/0.9 024 | Steuerung
ST10010 |  | BIB | EG | FSA Flur 0.9/0.10 029 | Steuerung
ST10011 |  | BIB | EG | FSA Flur 0.10/0.11 036 | Steuerung
ST10012 |  | BIB | EG | FSA Flur 0.11/0.12 041 | Steuerung
ST10013 |  | BIB | 1.OG | FSA Flur 1.3/1.4 121 | Steuerung
ST10014 |  | BIB | 1.OG | FSA Flur 1.4/1.5 128 | Steuerung
ST10015 |  | BIB | 1.OG | FSA Flur 1.5/1.6 135 | Steuerung
ST10016 |  | BIB | 1.OG | FSA Flur 1.6/1.7 142 | Steuerung
ST10017 |  | BIB | 2.OG | FSA Flur 2.3/2.4 bei Raum 216 | Steuerung
ST10018 |  | BIB | 2.OG | FSA Flur 2.4/2.5 bei Raum 222 | Steuerung
ST10019 |  | BIB | 2.OG | FSA Flur 2.5/2.6 bei Raum 229 | Steuerung
ST10020 |  | BIB | 2.OG | FSA Flur 2.6/2.7 bei Raum 235 | Steuerung
ST10021 |  | BIB | 3.OG | FSA Flur 3.3/3.4 bei Raum 317 | Steuerung
ST10022 |  | BIB | 3.OG | FSA Flur 3.4/3.5 bei Raum 324 | Steuerung
ST10023 |  | BIB | 3.OG | FSA Flur 3.5/3.6 bei Raum 331 | Steuerung
ST10024 |  | BIB | 3.OG | FSA Flur 3.6/3.7 bei Raum 338 | Steuerung
ST10025 |  | BIB | 4.OG | FSA Flur 4.3/4.4 bei Raum 419 | Steuerung
ST10026 |  | BIB | 4.OG | FSA Flur 4.4/4.5 bei Raum 426 | Steuerung
ST10027 |  | BIB | 4.OG | FSA Flur 4.5/4.6 bei Raum 433 | Steuerung
ST10028 |  | BIB | 4.OG | FSA Flur 4.6/4.7 bei Raum 439 | Steuerung
ST10029 |  | BIB | AUFZ | Aufzug 3 Evakuierungsfahrt | Steuerung
ST10030 |  | BIB |  | Fluchttürsteuerung | Steuerung
ST10031 |  | BIB |  | Fluchttürsteuerung | Steuerung
ST10032 |  | BIB |  | Stummschaltung Hörsaal | Steuerung
ST10033 |  | BIB |  | Jalousie hoch, Aussenschiebetür rechts Haupteingang | Steuerung
ST10034 |  | BIB |  | Eingang Hörsäle Schiebetür | Steuerung
ST10036 |  | BIB | AUFZ | Aufzug 1 Evakuierungsfahrt | Steuerung
ST10037 |  | BIB | AUFZ | Aufzug 2 Evakuierungsfahrt | Steuerung
ST10038 |  | BIB | AUFZ | Aufzug 4 und 5 Evakuierungsfahrt | Steuerung
ST10101 |  | BIB | UG | VTAV Gruppe 2 Löschauslösung | Steuerung
ST 10102 |  | BIB | UG | VTAV Gruppe 2 Löschauslösung | Steuerung
ST10103 |  | BIB | UG | VTAV Gruppe 2 Löschauslösung | Steuerung
ST10104 |  | BIB | UG | VTAV Gruppe 2 Umschaltmagnetventil | Steuerung
ST10105 |  | BIB | UG | VTAV Gruppe 3 Löschauslösung | Steuerung
ST10106 |  | BIB | UG | VTAV Gruppe 3 Löschauslösung | Steuerung
ST10107 |  | BIB | UG | VTAV Gruppe 3 Löschauslösung | Steuerung
ST10108 |  | BIB | UG | VTAV Gruppe 3 Umschaltmagnetventil | Steuerung
ST10109 |  | BIB | UG | VTAV Gruppe 4 Löschauslösung | Steuerung
ST10110 |  | BIB | UG | VTAV Gruppe 4 Löschauslösung | Steuerung
ST10111 |  | BIB | UG | VTAV Gruppe 4 Löschauslösung | Steuerung
ST10112 |  | BIB | UG | VTAV Gruppe 4 Umschaltmagnetventil | Steuerung
ST10113 |  | BIB | UG | VTAV Gruppe 5 Löschauslösung | Steuerung
ST10114 |  | BIB | UG | VTAV Gruppe 5 Löschauslösung | Steuerung
ST10115 |  | BIB | UG | VTAV Gruppe 5 Löschauslösung | Steuerung
ST10116 |  | BIB | UG | VTAV Gruppe 5 Umschaltmagnetventil | Steuerung
ST10117 |  | BIB | UG | VTAV Gruppe 6 Löschauslösung | Steuerung
ST10118 |  | BIB | UG | VTAV Gruppe 6 Löschauslösung | Steuerung
ST10119 |  | BIB | UG | VTAV Gruppe 6 Löschauslösung | Steuerung
ST10120 |  | BIB | UG | VTAV Gruppe 6 Umschaltmagnetventil | Steuerung
ST10121 |  | BIB | UG | VTAV Gruppe 7 Löschauslösung | Steuerung
ST10122 |  | BIB | UG | VTAV Gruppe 7 Löschauslösung | Steuerung
ST10123 |  | BIB | UG | VTAV Gruppe 7 Löschauslösung | Steuerung
ST10124 |  | BIB | UG | VTAV Gruppe 7 Umschaltmagnetventil | Steuerung
ST10125 |  | BIB | UG | VTAV Gruppe 8 Löschauslösung | Steuerung
ST10126 |  | BIB | UG | VTAV Gruppe 8 Löschauslösung | Steuerung
ST10127 |  | BIB | UG | VTAV Gruppe 8 Löschauslösung | Steuerung
ST10128 |  | BIB | UG | VTAV Gruppe 8 Umschaltmagnetventil | Steuerung
ST10129 |  | BIB | UG | VTAV Gruppe 9 Löschauslösung | Steuerung
ST10130 |  | BIB | UG | VTAV Gruppe 9 Löschauslösung | Steuerung
ST10131 |  | BIB | UG | VTAV Gruppe 9 Löschauslösung | Steuerung
ST10132 |  | BIB | UG | VTAV Gruppe 9 Umschaltmagnetventil | Steuerung
ST10133 |  | BIB | UG | VTAV Gruppe 10 Löschauslösung | Steuerung
ST10134 |  | BIB | UG | VTAV Gruppe 10 Löschauslösung | Steuerung
ST10135 |  | BIB | UG | VTAV Gruppe 10 Löschauslösung | Steuerung
ST10136 |  | BIB | UG | VTAV Gruppe 10 Umschaltmagnetventil | Steuerung
ST10137 |  | BIB | UG | VTAV Gruppe 11 Löschauslösung | Steuerung
ST10138 |  | BIB | UG | VTAV Gruppe 11 Löschauslösung | Steuerung
ST10139 |  | BIB | UG | VTAV Gruppe 11 Löschauslösung | Steuerung
ST10140 |  | BIB | UG | VTAV Gruppe 11 Umschaltmagnetventil | Steuerung
ST10141 |  | BIB | UG | VTAV Gruppe 12 Löschauslösung | Steuerung
ST10142 |  | BIB | UG | VTAV Gruppe 12 Löschauslösung | Steuerung
ST10143 |  | BIB | UG | VTAV Gruppe 12 Löschauslösung | Steuerung
ST10144 |  | BIB | UG | VTAV Gruppe 12 Umschaltmagnetventil | Steuerung
ST10145 |  | BIB | UG | VTAV Gruppe 13 Löschauslösung | Steuerung
ST10146 |  | BIB | UG | VTAV Gruppe 13 Löschauslösung | Steuerung
ST10147 |  | BIB | UG | VTAV Gruppe 13 Löschauslösung | Steuerung
ST10148 |  | BIB | UG | VTAV Gruppe 13 Umschaltmagnetventil | Steuerung
ST10149 |  | BIB | UG | VTAV Gruppe 14 Löschauslösung | Steuerung
ST10150 |  | BIB | UG | VTAV Gruppe 14 Löschauslösung | Steuerung
ST10151 |  | BIB | UG | VTAV Gruppe 14 Löschauslösung | Steuerung
ST10152 |  | BIB | UG | VTAV Gruppe 14 Umschaltmagnetventil | Steuerung
ST10153 |  | BIB | 1.OG | Abschaltung Klima Copy Center | Steuerung
ST10154 |  | BIB | EG | RWA Lüftung schliessen bei Brand | Steuerung
ST10155 |  | BIB | EG | Personaleingang auf bei Brand | Steuerung
ST10156 |  | BIB | EG | Fluchttüren Haupteingang auf bei Brand | Steuerung
ST10157 |  | BIB | 1.OG | RWA Ansteuerung bei Brand Lesesaal Süd | Steuerung
ST10158 |  | BIB | 1.OG | RWA Ansteuerung bei Brand Lesesaal Nord | Steuerung
ST10159 |  | BIB | 1.OG | Abschaltung Klimageräte Nord | Steuerung
ST10280 |  | BIB | EG-KG | HiFog-Löschansteuerung | Steuerung
ST10281 |  | BIB | EG-KG | HiFog-Löschansteuerung | Steuerung
ST10282 |  | BIB | EG-KG | HiFog-Löschansteuerung | Steuerung
ST10301 |  | BIB | 1.OG | Raum 1.11 Abschaltung Klimagerät | Steuerung
ST10302 |  | BIB | 2.OG | Raum 2.11 Abschaltung Klimagerät | Steuerung
ST10303 |  | BIB | 3.OG | Raum 3.11 Abschaltung Klimagerät | Steuerung
ST10304 |  | BIB | 4.OG | Raum 4.11 Abschaltung Klimagerät | Steuerung
UE10001 |  | BIB |  | Übertragungseinheit Feuerwehr | Steuerung
|  | BIB |  | SPF5200
|  | BIB |  | SPF5300
|  | BIB |  | SPF3500
|  | BIB |  | Hupe 24V
|  | BIB |  | LÖS-G Löschschnittstelle
Objekt = 10100
10001
10101
10102
10101
10901
10902
10001
10002
10003
10004
10005
10006
10007
10008
10009
10010
10011
10012
10013
10014
10015
10016
10017
10018
10019
10020
10021
10022
10023
10024
10025
10026
10027
10028
10029
10030
10031
10032
10033
10034
10036
10037
10038
10101
10102
10103
10104
10105
10106
10107
10108
10109
10110
10111
10112
10113
10114
10115
10116
10117
10118
10119
10120
10121
10122
10123
10124
10125
10126
10127
10128
10129
10130
10131
10132
10133
10134
10135
10136
10137
10138
10139
10140
10141
10142
10143
10144
10145
10146
10147
10148
10149
10150
10151
10152
10153
10154
10155
10156
10001

## C
Meldegruppe | Melder | Gebäude | Etage | Melderort | Melderart
1301 | 1 | C | EG | Raum 23 Praktikum | Mehrkriterienmelder
1301 | 2 | C | EG | Raum 23 Praktikum | Mehrkriterienmelder
1301 | 3 | C | EG | Raum 23 Praktikum | Mehrkriterienmelder
1301 | 4 | C | EG | Raum 23 Praktikum | Mehrkriterienmelder
1301 | 5 | C | EG | Raum 23 Praktikum | Mehrkriterienmelder
1301 | 6 | C | EG | Raum 23 Praktikum | Mehrkriterienmelder
1301 | 7 | C | EG | Raum 23 Praktikum | Mehrkriterienmelder
1301 | 8 | C | EG | Raum 23 Praktikum | Mehrkriterienmelder
1301 | 9 | C | EG | Raum 23 Praktikum | Mehrkriterienmelder
1301 | 10 | C | EG | Raum 23 Praktikum | Mehrkriterienmelder
1301 | 11 | C | EG | Raum 23 Praktikum | Mehrkriterienmelder
1301 | 12 | C | EG | Raum 23 Praktikum | Mehrkriterienmelder
1304 | 1 | C | 1.OG | Raum 101 Kühlmobil Nr. 7 gestört | tech. Kontakt
1323 | 1 | C | 3.OG | Raum 307 Kühlmobil Nr. 1 gestört | tech. Kontakt
1324 | 1 | C | 2.OG | Raum 252 Kühlmobil Nr. 11 gestört | tech. Kontakt
1325 | 1 | C | 2.OG | Raum 253 Kühlmobil Nr. 12 gestört | tech. Kontakt
1326 | 1 | C | 1.OG | Raum 144 Kühlmobil Nr. 8 gestört | tech. Kontakt
1327 | 1 | C | 1.OG | Raum 146 Kühlmobil Nr. 9 gestört | tech. Kontakt
1328 | 1 | C | 1.OG | Raum 149 Kühlmobil Nr. 10 gestört | tech. Kontakt
1329 | 1 | C | EG | Raum 58 Kühlmobil Nr. 6 gestört | tech. Kontakt
1330 | 1 | C | 1.OG | Raum 155 Kühlmobil Nr. 14 gestört | tech. Kontakt
1337 | 1 | C | 1.OG | Westflügel Praktikum Raum 119 | Mehrkriterienmelder
1338 | 1 | C | 2.OG | Westflügel Praktikum Raum 226 | Mehrkriterienmelder
1340 | 1 | C | 3.OG | Westflügel Praktikum Raum 307 | Mehrkriterienmelder
1340 | 2 | C | 3.OG | Westflügel Praktikum Raum 307 | Mehrkriterienmelder
1340 | 3 | C | 3.OG | Westflügel Praktikum Raum 307 | Mehrkriterienmelder
1340 | 4 | C | 3.OG | Westflügel Praktikum Raum 307 | Mehrkriterienmelder
1340 | 5 | C | 3.OG | Westflügel Praktikum Raum 307 | Mehrkriterienmelder
1340 | 6 | C | 3.OG | Westflügel Praktikum Raum 307 | Mehrkriterienmelder
1340 | 7 | C | 3.OG | Westflügel Praktikum Raum 307 | Mehrkriterienmelder
1340 | 8 | C | 3.OG | Westflügel Praktikum Raum 307 | Mehrkriterienmelder
1340 | 9 | C | 3.OG | Westflügel Praktikum Raum 307 | Mehrkriterienmelder
1351 | 1 | C | 2.OG | Labor Raum 253 | Mehrkriterienmelder
1351 | 2 | C | 2.OG | Labor Raum 253 | Mehrkriterienmelder
1351 | 3 | C | 2.OG | Labor Raum 252 | Mehrkriterienmelder
1351 | 4 | C | 2.OG | Labor Raum 252 | Mehrkriterienmelder
1352 | 1 | C | 2.OG | Raum 251 Treppe B neben Aufzug | Mehrkriterienmelder
1354 | 1 | C | 2.OG | Labor Raum 254 | Mehrkriterienmelder
1354 | 2 | C | 2.OG | Labor Raum 258 | Mehrkriterienmelder
1355 | 1 | C | 2.OG | Schreib und Computerraum 257 | Mehrkriterienmelder
1355 | 2 | C | 2.OG | Schreib und Computerraum 257 | Mehrkriterienmelder
1356 | 1 | C | 2.OG | Labor Raum 259 | Mehrkriterienmelder
1357 | 1 | C | EG | Westtrakt Raum 11 | Mehrkriterienmelder
1357 | 2 | C | EG | Westtrakt Raum 11 | Mehrkriterienmelder
1357 | 3 | C | EG | Westtrakt Raum 14 | Mehrkriterienmelder
1357 | 4 | C | EG | Westtrakt Raum 14 | Mehrkriterienmelder
1357 | 5 | C | EG | Westtrakt Raum 15 | Mehrkriterienmelder
1358 | 1 | C | EG | Westtrakt Raum 16 | Mehrkriterienmelder
1358 | 2 | C | EG | Westtrakt Raum 17 | Mehrkriterienmelder
1358 | 3 | C | EG | Westtrakt Raum 17 | Mehrkriterienmelder
1358 | 4 | C | EG | Westtrakt Raum 18 | Mehrkriterienmelder
1359 | 1 | C | 1.OG | Westtrakt Raum 110 | Mehrkriterienmelder
1359 | 2 | C | 1.OG | Westtrakt Raum 109 Labor | Mehrkriterienmelder
1359 | 3 | C | 1.OG | Westtrakt Raum 109 Labor | Mehrkriterienmelder
1359 | 4 | C | 1.OG | Westtrakt Raum 109 Labor | Mehrkriterienmelder
1360 | 1 | C | 1.OG | Westtrakt Raum 113 | Mehrkriterienmelder
1360 | 2 | C | 1.OG | Westtrakt Raum 111 Labor | Mehrkriterienmelder
1360 | 3 | C | 1.OG | Westtrakt Raum 111 Labor | Mehrkriterienmelder
1360 | 4 | C | 1.OG | Westtrakt Raum 111 Labor | Mehrkriterienmelder
1361 | 1 | C | 2.OG | Westtrakt Raum 213 | Mehrkriterienmelder
1361 | 2 | C | 2.OG | Westtrakt Raum 212 Labor | Mehrkriterienmelder
1361 | 3 | C | 2.OG | Westtrakt Raum 212 Labor | Mehrkriterienmelder
1361 | 4 | C | 2.OG | Westtrakt Raum 212 Labor | Mehrkriterienmelder
1362 | 1 | C | 2.OG | Westtrakt Raum 227 | Mehrkriterienmelder
1362 | 2 | C | 2.OG | Westtrakt Raum 214 Labor | Mehrkriterienmelder
1362 | 3 | C | 2.OG | Westtrakt Raum 214 Labor | Mehrkriterienmelder
1362 | 4 | C | 2.OG | Westtrakt Raum 214 Labor | Mehrkriterienmelder
1365 | 1 | C | 2.OG | Raum 213 Kühlmobil Nr. 5 gestört | tech. Kontakt
1366 | 1 | C | 2.OG | Raum 227 Kühlmobil Nr. 18 gestört | tech. Kontakt
1367 | 1 | C | 1.OG | Raum 110 Kühlmobil Nr. 4 gestört | tech. Kontakt
1368 | 1 | C | EG | Raum 11 Kühlmobil Nr. 2 gestört | tech. Kontakt
1369 | 1 | C | EG | Raum 14 Kühlmobil Nr. 3 gestört | tech. Kontakt
1370 | 1 | C | 2.OG | Raum 240 Kühlmobil Nr. 16 gestört | tech. Kontakt
1371 | 1 | C | 2.OG | Raum 242 Kühlmobil Nr. 17 gestört | tech. Kontakt
1372 | 1 | C | 2.OG | Raum 233 Kühlmobil Nr. 15 gestört | tech. Kontakt
1373 | 1 | C | 1.OG | Raum 120 Kühlmobil Nr. 19 gestört | tech. Kontakt
1374 | 1 | C | 1.OG | Raum 126 Kühlmobil Nr. 13 gestört | tech. Kontakt
1375 | 1 | C | KG | Lüfterzentrale Raum 019 Kältestörung Westtrakt | tech. Kontakt
1376 | 1 | C | KG | Lüfterzentrale Kältestörung Südtrakt | tech. Kontakt
1377 | 1 | C | KG | Lüfterzentrale Sammelstörung Südtrakt 3.BA | tech. Kontakt
1378 | 1 | C | KG | Lüfterzentrale Raum 026 Sammelstörung Mitteltrakt | tech. Kontakt
1379 | 1 | C | KG | Lüfterzentrale Sammelstörung Südtrakt 2.BA | tech. Kontakt
1380 | 1 | C | KG | Lüfterzentrale Sammelstörung Mitteltrakt | tech. Kontakt
1384 | 1 | C | 3.OG | Raum 336a Teeküche | Mehrkriterienmelder
1401 | 1 | C | KG | Tauchpumpe Raum 019 Alarm | tech. Kontakt
1407 | 1 | C | KG | Westtrakt Raum 053 Kühlwasser KW | tech. Kontakt
1408 | 1 | C | KG | Westtrakt Raum 053 Lüftungszentrale RLT | tech. Kontakt
1430 | 1 | C | 2.OG | über Raum 130 Dachgeschoss (Zugang über Raum 242) | Mehrkriterienmelder
1430 | 2 | C | 2.OG | über Raum 130 Dachgeschoss (Zugang über Raum 242) | Mehrkriterienmelder
1430 | 3 | C | 2.OG | über Raum 130 Dachgeschoss (Zugang über Raum 242) | Mehrkriterienmelder
1430 | 4 | C | 2.OG | über Raum 130 Dachgeschoss (Zugang über Raum 242) | Mehrkriterienmelder
1431 | 1 | C | KG | Raum 051 Tauchpumpe Alarm | tech. Kontakt
1432 | 1 | C | KG | Raum 051 Lüfterzentrale gestört | tech. Kontakt
13176 | 1 | C | 3.OG | Raum 357 im Lüftungskanal - (Brand ohne ÜE) | Rauchmelder
13179 | 1 | C | 1.OG | Raum 159 Kühlmobil Nr. 20 gestört | tech. Kontakt
14002 | 1 | C | KG | Lüfterzentrale Raum 019 Sammelstörung | tech. Kontakt
81001 | 1 | CL | KG | Hausalarmmelder Flur | Handfeuermelder
81001 | 2 | CL | KG | Hausalarmmelder Flur | Handfeuermelder
81001 | 3 | CL | KG | Hausalarmmelder Flur | Handfeuermelder
81001 | 4 | CL | KG | Hausalarmmelder Flur | Handfeuermelder
81002 | 1 | CL | KG | Netzstörung Hausalarmanlage | tech. Kontakt
81002 | 2 | CL | KG | Batteriestörung Hausalarmanlage | tech. Kontakt
81004 | 1 | CL | KG | CO² Löschanlage ausgelöst | tech. Kontakt
81005 | 1 | CL | KG | CO² Löschanlage gestört/Voralarm | tech. Kontakt
81006 | 1 | CL | KG | Lüfterzentrale Störung | tech. Kontakt
81007 | 1 | CL | KG | Sicherheitsbeleuchtung Störung | tech. Kontakt
81008 | 1 | CL | KG | Hebeanlage Störung | tech. Kontakt
81009 | 1 | CL | KG | Gasalarm | tech. Kontakt
130000 | 1 | C | KG | Raum 053 | Mehrkriterienmelder
130000 | 2 | C | KG | Raum 053 | Mehrkriterienmelder
130001 | 1 | C | KG | vor Raum 024 | Mehrkriterienmelder
130002 | 1 | C | KG | Flur vor Raum 051 | Mehrkriterienmelder
130003 | 1 | C | KG | Raum 016 | Mehrkriterienmelder
130003 | 2 | C | KG | Raum 016 | Mehrkriterienmelder
130004 | 1 | C | KG | Raum 052 Lüfterzentrale | Mehrkriterienmelder
130004 | 2 | C | KG | Raum 052 Lüfterzentrale | Mehrkriterienmelder
130005 | 1 | C | KG | Raum 07a - Zugang über Lüfterzentrale | Mehrkriterienmelder
130005 | 2 | C | KG | Raum 07a - Zugang über Lüfterzentrale | Mehrkriterienmelder
130006 | 1 | C | KG | Raum 027 | Mehrkriterienmelder
130006 | 2 | C | KG | Raum 027a | Mehrkriterienmelder
130006 | 3 | C | KG | Raum 027b | Mehrkriterienmelder
130007 | 1 | C | KG | Raum 034 Fernmelde- und EDV Zentrale | Rauchmelder
130007 | 2 | C | KG | Raum 034 Fernmelde- und EDV Zentrale | Rauchmelder
130007 | 3 | C | KG | Raum 034 Fernmelde- und EDV Zentrale | Rauchmelder
130008 | 1 | C | KG | Raum 061a TUBIT | Mehrkriterienmelder
130008 | 2 | C | KG | Raum 061b TUBIT | Mehrkriterienmelder
130060 | 1 | C | KG | Osttrakt Südflur Treppe mit Aufz.EG-KG gegenüber R.59 | Handfeuermelder
130061 | 1 | C | KG | Treppe E | Handfeuermelder
130062 | 1 | C | KG | Flur bei Raum 01 Nord-Osttrakt | Handfeuermelder
130063 | 1 | C | EG | Materialausgabe Raum 66 | Mehrkriterienmelder
130063 | 2 | C | EG | Materialausgabe Raum 66 | Mehrkriterienmelder
130063 | 3 | C | EG | Materialausgabe Raum 66 | Mehrkriterienmelder
130063 | 4 | C | EG | Materialausgabe Raum 68 | Mehrkriterienmelder
130063 | 5 | C | EG | Materialausgabe Raum 69 | Mehrkriterienmelder
130063 | 6 | C | EG | Materialausgabe Raum 69 | Mehrkriterienmelder
130064 | 1 | C | 1.OG | Raum 153 | Mehrkriterienmelder
130064 | 2 | C | 1.OG | Raum 154 | Mehrkriterienmelder
130064 | 3 | C | 1.OG | Raum 154 | Mehrkriterienmelder
130064 | 4 | C | 1.OG | Raum 154 | Mehrkriterienmelder
130064 | 5 | C | 1.OG | Raum 154 | Mehrkriterienmelder
130064 | 6 | C | 1.OG | Raum 155 | Mehrkriterienmelder
130064 | 7 | C | 1.OG | Raum 155 | Mehrkriterienmelder
130065 | 1 | C | KG | Westtrakt Treppe bei Raum 061 | Handfeuermelder
130066 | 1 | C | KG | Westtrakt Treppe G | Handfeuermelder
130067 | 1 | C | KG | Westflügel Flur Treppe F | Handfeuermelder
130068 | 1 | C | KG | Flur bei Treppe D | Handfeuermelder
130068 | 2 | C | KG | Flur bei Raum 030 Trafostation | Handfeuermelder
130080 | 1 | C | EG | Störung des Feuerwehr-Anzeige-Tablaus (FAT) | tech. Kontakt
130082 | 1 | C | 2.OG | Raum 237/239 | Mehrkriterienmelder
130082 | 2 | C | 2.OG | Raum 237/239 | Mehrkriterienmelder
130082 | 3 | C | 2.OG | Raum 237/239 | Mehrkriterienmelder
130082 | 4 | C | 2.OG | Raum 240 | Mehrkriterienmelder
130082 | 5 | C | 2.OG | Raum 240 | Mehrkriterienmelder
130083 | 1 | C | 2.OG | Raum 242 | Mehrkriterienmelder
130083 | 2 | C | 2.OG | Raum 242 | Mehrkriterienmelder
130083 | 3 | C | 2.OG | Raum 242 | Mehrkriterienmelder
130083 | 4 | C | 2.OG | Raum 235/236 | Mehrkriterienmelder
130083 | 5 | C | 2.OG | Raum 235/236 | Mehrkriterienmelder
130100 | 1 | C | EG | Raum 27 - Materialausgabe | Mehrkriterienmelder
130100 | 2 | C | EG | Raum 27 - Materialausgabe | Mehrkriterienmelder
130100 | 3 | C | EG | Raum 28 - Lager | Mehrkriterienmelder
130100 | 4 | C | EG | Raum 29 - Materialausgabe | Mehrkriterienmelder
130100 | 5 | C | EG | Raum 29 - Materialausgabe | Mehrkriterienmelder
130101 | 1 | C | EG | Raum 2-3 | Mehrkriterienmelder
130101 | 2 | C | EG | Raum 2-3 | Mehrkriterienmelder
130101 | 3 | C | EG | Raum 4 | Mehrkriterienmelder
130101 | 4 | C | EG | Raum 5 | Mehrkriterienmelder
130101 | 5 | C | EG | Raum 5 | Mehrkriterienmelder
130101 | 6 | C | EG | Raum 5 | Mehrkriterienmelder
130102 | 1 | C | EG | Raum 72 | Rauchmelder
130102 | 2 | C | EG | Raum 72 | Rauchmelder
130102 | 3 | C | EG | Raum 71 | Rauchmelder
130102 | 4 | C | EG | Raum 71 | Rauchmelder
130102 | 5 | C | EG | Raum 70a | Rauchmelder
130102 | 6 | C | EG | Raum 70 | Rauchmelder
130103 | 1 | C | EG | Flur Ostflügel | Rauchmelder
130103 | 2 | C | EG | Flur Ostflügel | Rauchmelder
130104 | 1 | C | EG | Teeküche bei Raum 74a/b | Rauchmelder
130104 | 2 | C | EG | Flur Ostflügel | Rauchmelder
130104 | 3 | C | EG | Flur Ostflügel | Rauchmelder
130104 | 4 | C | EG | Flur vor Raum 73a-g | Rauchmelder
130104 | 5 | C | EG | Flur vor Raum 73a-g | Rauchmelder
130104 | 6 | C | EG | Flur vor Raum 73a-g | Rauchmelder
130105 | 1 | C | EG | Raum 74 | Rauchmelder
130105 | 2 | C | EG | Raum 74 | Rauchmelder
130105 | 3 | C | EG | Raum 74 | Rauchmelder
130105 | 4 | C | EG | Raum 74 | Rauchmelder
130105 | 5 | C | EG | Raum 73a | Rauchmelder
130105 | 6 | C | EG | Raum 73a | Rauchmelder
130105 | 7 | C | EG | Raum 73b | Rauchmelder
130105 | 8 | C | EG | Raum 73b | Rauchmelder
130106 | 1 | C | EG | Raum 54 - Teeküche | Wärmemelder
130107 | 1 | C | EG | Raum 58 Speziallabor EX | Rauchmelder
130130 | 1 | C | EG | Raum 73a in ZwD - RAS Alarm | Rauch-Ansaug-System
130157 | 1 | C | EG | Raum 59-61 Glasbläserei | Handfeuermelder
130158 | 1 | C | EG | Flur Ausgang Süd Mitte zu CL | Handfeuermelder
130158 | 2 | C | EG | Raum 64 Hausmeister Büro | Handfeuermelder
130159 | 1 | C | EG | Westflügel Praktikum Raum 23 | Handfeuermelder
130160 | 1 | C | EG | Westflügel Treppe F | Handfeuermelder
130161 | 1 | C | EG | Osttrakt Treppe B | Handfeuermelder
130162 | 1 | C | EG | an Treppe C | Handfeuermelder
130163 | 1 | C | EG | Treppe A Foyer | Handfeuermelder
130164 | 1 | C | EG | Westtrakt Treppe G | Handfeuermelder
130165 | 1 | C | EG | Flur bei Raum 54 | Handfeuermelder
130166 | 1 | C | EG | Flur bei Raum 48 | Handfeuermelder
130167 | 1 | C | EG | Flur bei Raum 1 | Handfeuermelder
130168 | 1 | C | EG | Flur bei Raum 78 | Handfeuermelder
130168 | 2 | C | EG | Haupteingang Ost Treppe D | Handfeuermelder
130168 | 3 | C | EG | Flur bei Treppe D | Handfeuermelder
130168 | 4 | C | EG | Nebeneingang Ostflügel | Handfeuermelder
130169 | 1 | C | EG | Westtrakt Raum 20 Werkstatt an Treppe | Handfeuermelder
130170 | 1 | C | EG | Eingang Süd Mitte zu CL - HAUSALARM | Hausalarmtaster
130170 | 2 | C | EG | Raum 64 Hausmeisterbüro - HAUSALARM | Hausalarmtaster
130171 | 1 | C | EG | Westflügel Treppe F - HAUSALARM | Hausalarmtaster
130172 | 1 | C | EG | Hauptfoyer - HAUSALARM | Hausalarmtaster
130173 | 1 | C | EG | Nebeneingang Ost - HAUSALARM | Hausalarmtaster
130174 | 1 | C | EG | Haupteingang Ost - HAUSALARM | Hausalarmtaster
130180 | 1 | C | KG | Raum 053 Hausalarmsteuerung Netzstörung | tech. Kontakt
130180 | 2 | C | KG | Raum 053 Hausalarmsteuerung Batteriestörung | tech. Kontakt
130181 | 1 | C | KG | R.007a Hausalarmst.Netzstörung - Zugang über Lüftungsz.01 | tech. Kontakt
130181 | 2 | C | KG | R.007a Hausalarmst.Batteriestörung - Zugang über Lüftungsz.01 | tech. Kontakt
130182 | 1 | C | KG | Flur vor Raum 051 Hausalarmsteuerung Netzstörung | tech. Kontakt
130182 | 2 | C | KG | Flur vor Raum 051 Hausalarmsteuerung Batteriestörung | tech. Kontakt
130183 | 1 | C | KG | Raum 034 Hausalarmsteuerung Netzstörung | tech. Kontakt
130183 | 2 | C | KG | Raum 034 Hausalarmsteuerung Batteriestörung | tech. Kontakt
130184 | 1 | C | KG | vor Raum 024 Hausalarmsteuerung Netzstörung | tech. Kontakt
130184 | 2 | C | KG | vor Raum 024 Hausalarmsteuerung Batteriestörung | tech. Kontakt
130185 | 1 | C | EG | Raum 73a - RAS Störung | tech. Kontakt
130186 | 1 | C | EG | Raum 73a - RAS Netzstörung | tech. Kontakt
130187 | 1 | C | EG | Raum 73a - RAS Batteriestörung | tech. Kontakt
130200 | 1 | C | 1.OG | Raum 101 | Mehrkriterienmelder
130200 | 2 | C | 1.OG | Raum 101 | Mehrkriterienmelder
130200 | 3 | C | 1.OG | Raum 101 | Mehrkriterienmelder
130200 | 4 | C | 1.OG | Raum 103 | Mehrkriterienmelder
130200 | 5 | C | 1.OG | Raum 103 | Mehrkriterienmelder
130200 | 6 | C | 1.OG | Raum 103 | Mehrkriterienmelder
130200 | 7 | C | 1.OG | Raum 103 | Mehrkriterienmelder
130200 | 8 | C | 1.OG | Raum 105 | Mehrkriterienmelder
130200 | 9 | C | 1.OG | Raum 105 | Mehrkriterienmelder
130200 | 10 | C | 1.OG | Raum 105 | Mehrkriterienmelder
130201 | 1 | C | 1.OG | Raum 140 | Mehrkriterienmelder
130201 | 2 | C | 1.OG | Raum 139 | Mehrkriterienmelder
130201 | 3 | C | 1.OG | Raum 139 | Mehrkriterienmelder
130201 | 4 | C | 1.OG | Raum 138 | Mehrkriterienmelder
130201 | 5 | C | 1.OG | Raum 137 | Mehrkriterienmelder
130201 | 6 | C | 1.OG | Raum 137 | Mehrkriterienmelder
130202 | 1 | C | 1.OG | Praktikumslabor Raum 144 | Mehrkriterienmelder
130202 | 2 | C | 1.OG | Praktikumslabor Raum 144 | Mehrkriterienmelder
130202 | 3 | C | 1.OG | Praktikumslabor Raum 144 | Mehrkriterienmelder
130202 | 4 | C | 1.OG | Praktikumslabor Raum 144 | Mehrkriterienmelder
130202 | 5 | C | 1.OG | Praktikumslabor Raum 144 | Mehrkriterienmelder
130202 | 6 | C | 1.OG | Praktikumslabor Raum 144 | Mehrkriterienmelder
130202 | 7 | C | 1.OG | Praktikumslabor Raum 144 | Mehrkriterienmelder
130202 | 8 | C | 1.OG | Praktikumslabor Raum 144 | Mehrkriterienmelder
130202 | 9 | C | 1.OG | Labor Raum 146 | Mehrkriterienmelder
130202 | 10 | C | 1.OG | Labor Raum 149 | Mehrkriterienmelder
130203 | 1 | C | 1.OG | Raum 159 | Rauchmelder
130203 | 2 | C | 1.OG | Raum 159 | Rauchmelder
130203 | 3 | C | 1.OG | Raum 160 | Rauchmelder
130203 | 4 | C | 1.OG | Raum 160 | Rauchmelder
130203 | 5 | C | 1.OG | Raum 160 | Rauchmelder
130203 | 6 | C | 1.OG | Raum 160 | Rauchmelder
130204 | 1 | C | 1.OG | Messraum Raum 120 | Mehrkriterienmelder
130204 | 2 | C | 1.OG | Messraum Raum 120 | Mehrkriterienmelder
130204 | 3 | C | 1.OG | Messraum Raum 121 | Mehrkriterienmelder
130204 | 4 | C | 1.OG | Messraum Raum 121 | Mehrkriterienmelder
130204 | 5 | C | 1.OG | Messraum Raum 123 | Mehrkriterienmelder
130204 | 6 | C | 1.OG | Messraum Raum 123 | Mehrkriterienmelder
130204 | 7 | C | 1.OG | Messraum Raum 124 | Mehrkriterienmelder
130204 | 8 | C | 1.OG | Messraum Raum 124 | Mehrkriterienmelder
130204 | 9 | C | 1.OG | Messraum Raum 125 | Mehrkriterienmelder
130204 | 10 | C | 1.OG | Messraum Raum 125 | Mehrkriterienmelder
130205 | 1 | C | 1.OG | Labor Raum 126 | Mehrkriterienmelder
130205 | 2 | C | 1.OG | Labor Raum 126 | Mehrkriterienmelder
130206 | 1 | C | 1.OG | Raum 129 | Mehrkriterienmelder
130206 | 2 | C | 1.OG | Raum 129 | Mehrkriterienmelder
130207 | 1 | C | 1.OG | Hörsaal Raum 130 | Mehrkriterienmelder
130207 | 2 | C | 1.OG | Hörsaal Raum 130 | Mehrkriterienmelder
130207 | 3 | C | 1.OG | Hörsaal Raum 130 | Mehrkriterienmelder
130207 | 4 | C | 1.OG | Hörsaal Raum 130 | Mehrkriterienmelder
130207 | 5 | C | 1.OG | Hörsaal Raum 130 | Mehrkriterienmelder
130207 | 6 | C | 1.OG | Hörsaal Raum 130 | Mehrkriterienmelder
130208 | 1 | C | ZG | Galerie Raum 144 Komandostand | Mehrkriterienmelder
130260 | 1 | C | 1.OG | Westflügel Treppe F | Handfeuermelder
130261 | 1 | C | 1.OG | Osttrakt Treppe B | Handfeuermelder
130262 | 1 | C | 1.OG | an Treppe C | Handfeuermelder
130263 | 1 | C | 1.OG | Treppe E | Handfeuermelder
130264 | 1 | C | 1.OG | Westtrakt Treppe G | Handfeuermelder
130265 | 1 | C | ZG | Westtrakt Treppe G | Handfeuermelder
130266 | 1 | C | ZG | Westflügel Treppe F | Handfeuermelder
130267 | 1 | C | ZG | an Treppe C | Handfeuermelder
130268 | 1 | C | 1.OG | Flur bei Raum 164 | Handfeuermelder
130268 | 2 | C | 1.OG | Flur bei Raum 165 | Handfeuermelder
130269 | 1 | C | 1.OG | Flur bei Raum 101 | Handfeuermelder
130269 | 2 | C | 1.OG | Flur bei Raum 135 | Handfeuermelder
130270 | 1 | C | 1.OG | Westflügel Praktikum Raum 116 | Handfeuermelder
130270 | 2 | C | 1.OG | Westflügel Praktikum Raum 116 | Handfeuermelder
130271 | 1 | C | 1.OG | Treppe A - Foyer | Handfeuermelder
130272 | 1 | C | ZG | Flur bei Raum 124z | Handfeuermelder
130300 | 1 | C | 2.OG | Raum 208 | Mehrkriterienmelder
130300 | 2 | C | 2.OG | Raum 208 | Mehrkriterienmelder
130300 | 3 | C | 2.OG | Raum 206 (Vorraum 207-208) | Mehrkriterienmelder
130300 | 4 | C | 2.OG | Raum 207 | Mehrkriterienmelder
130300 | 5 | C | 2.OG | Raum 205 | Mehrkriterienmelder
130300 | 6 | C | 2.OG | Raum 202-204 | Mehrkriterienmelder
130300 | 7 | C | 2.OG | Raum 202-204 | Mehrkriterienmelder
130300 | 8 | C | 2.OG | Raum 201 | Mehrkriterienmelder
130301 | 1 | C | 2.OG | Hörsaal 243 | Mehrkriterienmelder
130301 | 2 | C | 2.OG | Hörsaal 243 | Mehrkriterienmelder
130301 | 3 | C | 2.OG | Hörsaal 243 | Mehrkriterienmelder
130302 | 1 | C | 2.OG | Raum 244 | Mehrkriterienmelder
130302 | 2 | C | 2.OG | Raum 245 | Mehrkriterienmelder
130302 | 3 | C | 2.OG | Raum 245 | Mehrkriterienmelder
130302 | 4 | C | 2.OG | Raum 246 | Mehrkriterienmelder
130302 | 5 | C | 2.OG | Raum 247 | Mehrkriterienmelder
130302 | 6 | C | 2.OG | Raum 247 | Mehrkriterienmelder
130303 | 1 | C | 2.OG | Raum 260 | Rauchmelder
130303 | 2 | C | 2.OG | Raum 260 | Rauchmelder
130304 | 1 | C | 2.OG | Seminarraum Raum 229
130304 | 2 | C | 2.OG | Seminarraum Raum 229
130304 | 3 | C | 2.OG | Hörsaal Raum 230 | Mehrkriterienmelder
130304 | 4 | C | 2.OG | Hörsaal Raum 230 | Mehrkriterienmelder
130304 | 5 | C | 2.OG | Labor Raum 231 | Mehrkriterienmelder
130304 | 6 | C | 2.OG | Labor Raum 231 | Mehrkriterienmelder
130304 | 7 | C | 2.OG | Labor Raum 232 | Mehrkriterienmelder
130304 | 8 | C | 2.OG | Labor Raum 232 | Mehrkriterienmelder
130305 | 1 | C | 2.OG | Labor Raum 233 | Mehrkriterienmelder
130305 | 2 | C | 2.OG | Labor Raum 233 | Mehrkriterienmelder
130306 | 1 | C | 2.OG | Hörsaal Raum 264 | Rauchmelder
130306 | 2 | C | 2.OG | Hörsaal Raum 264 | Rauchmelder
130306 | 3 | C | 2.OG | Hörsaal Raum 264 | Rauchmelder
130306 | 4 | C | 2.OG | Hörsaal Raum 264 | Rauchmelder
130306 | 5 | C | 2.OG | Raum 265 | Rauchmelder
130306 | 6 | C | 2.OG | Raum 265 | Rauchmelder
130330 | 1 | C | 3.OG | Hörsaal 264 in ZwD - RAS Alarm (befindet sich im R.357) | Rauch-Ansaug-System
130331 | 1 | C | DG | Hörsaal 243 in ZwD - RAS Alarm (RAS befindet sich über R.201/243) | Rauch-Ansaug-System
130360 | 1 | C | 2.OG | Westflügel Treppe F | Handfeuermelder
130361 | 1 | C | 2.OG | Osttrakt Treppe B | Handfeuermelder
130362 | 1 | C | 2.OG | Treppe C | Handfeuermelder
130363 | 1 | C | 2.OG | Treppe E | Handfeuermelder
130364 | 1 | C | 2.OG | Westtrakt Treppe G | Handfeuermelder
130365 | 1 | C | 2.OG | Flur bei Raum 244 | Handfeuermelder
130366 | 1 | C | 2.OG | Flur bei Raum 202/204 | Handfeuermelder
130367 | 1 | C | 2.OG | Westflügel Praktikum Raum 218 | Handfeuermelder
130367 | 2 | C | 2.OG | Westflügel Praktikum Raum 218 | Handfeuermelder
130368 | 1 | C | 2.OG | Flur bei Raum 269 | Handfeuermelder
130368 | 2 | C | 2.OG | Flur bei Raum 270 | Handfeuermelder
130369 | 1 | C | 2.OG | Haupttreppe vor Hörsaal 243 | Handfeuermelder
130400 | 1 | C | 3.OG | Flur bei Raum 360-361 | Rauchmelder
130400 | 2 | C | 3.OG | Treppe D | Rauchmelder
130400 | 3 | C | 3.OG | Flur bei Raum 350 | Rauchmelder
130400 | 4 | C | 3.OG | Flur bei Raum 353 | Rauchmelder
130401 | 1 | C | 3.OG | Raum 360-361 | Rauchmelder
130401 | 2 | C | 3.OG | Raum 360-361 | Rauchmelder
130401 | 3 | C | 3.OG | Raum 359 | Rauchmelder
130401 | 4 | C | 3.OG | Raum 359 | Rauchmelder
130401 | 5 | C | 3.OG | Raum 358 | Rauchmelder
130401 | 6 | C | 3.OG | Raum 358 | Rauchmelder
130401 | 7 | C | 3.OG | Raum 357 | Rauchmelder
130401 | 8 | C | 3.OG | Raum 357 | Rauchmelder
130402 | 1 | C | 3.OG | Raum 355 | Rauchmelder
130402 | 2 | C | 3.OG | Raum 355 | Rauchmelder
130402 | 3 | C | 3.OG | Raum 354 | Rauchmelder
130402 | 4 | C | 3.OG | Raum 354 | Rauchmelder
130402 | 5 | C | 3.OG | Raum 353 | Rauchmelder
130402 | 6 | C | 3.OG | Raum 353 | Rauchmelder
130403 | 1 | C | 3.OG | Seminarraum 313 | Mehrkriterienmelder
130403 | 2 | C | 3.OG | Seminarraum 313 | Mehrkriterienmelder
130460 | 1 | C | 3.OG | Westflügel Treppe F | Handfeuermelder
130461 | 1 | C | 3.OG | Flur bei Raum 360/361 | Handfeuermelder
130462 | 1 | C | 3.OG | Flur bei Raum 350 | Handfeuermelder
130463 | 1 | C | 3.OG | Treppe E | Handfeuermelder
130464 | 1 | C | 3.OG | Flur bei Raum 333 | Handfeuermelder
130465 | 1 | C | 3.OG | Dachrauch über Raum 201 | Handfeuermelder
130480 | 1 | C | 3.OG | Raum 357 - RAS und SV Störung | tech. Kontakt
130580 | 1 | C | DG | über Raum 201/243 - RAS Störung | tech. Kontakt
130581 | 1 | C | DG | über Raum 201/243 - RAS Netzstörung | tech. Kontakt
130582 | 1 | C | DG | über Raum 201/243 - RAS Batteriestörung | tech. Kontakt
130900 | 1 | C | EG | Raum 73a - RAS Rückstellung (virtuell) | virtuell
130910 | 1 | C | 3.OG | Raum 357 - RAS Rückstellung (virtuell) | virtuell
130920 | 1 | C | DG | über Raum 201/243 - RAS Rückstellung (virtuell) | virtuell
138001 | 1 | C | KG | Raum 01 Lüftungsanlage | tech. Kontakt
138002 | 1 | C | KG | Raum 052 Pumpensumpf | tech. Kontakt
138003 | 1 | C | KG | Raum 052 Lüftungsanlage | tech. Kontakt
138101 | 1 | C | EG | Raum 39 Maschinelle Entrauchung Alarm | tech. Kontakt
138102 | 1 | C | EG | Raum 39 Maschinelle Entrauchung Störung | tech. Kontakt
138201 | 1 | C | 1.OG | Raum 140 - Kühlmobil | tech. Kontakt
138301 | 1 | C | 2.OG | Raum 205 Kühlmobil | tech. Kontakt
138302 | 1 | C | 2.OG | Raum 247 - Kühlmobil | tech. Kontakt
AL130001 | 1 | C | KG | Flur bei Treppe G | Hupe
| 2 | C | EG | Raum 20 | Hupe
| 3 | C | KG | Raum 062 | Hupe
| 4 | C | KG | Treppe/Flur vor Raum 061 | Hupe
AL130002 | 1 | C | EG | Flur bei Raum 14 | Hupe
| 2 | C | EG | Flur bei Raum 16 | Hupe
| 3 | C | EG | Treppe G | Hupe
AL130003 | 1 | C | 1.OG | Flur bei Raum 109 | Hupe
| 2 | C | 1.OG | Flur bei Raum 111 | Hupe
| 3 | C | 1.OG | Treppe G | Hupe
| 4 | C | ZG | Flur bei Raum 108Z | Hupe
AL130004 | 1 | C | 2.OG | Flur bei Raum 212 | Hupe
| 2 | C | 2.OG | Flur bei Raum 214 | Hupe
| 3 | C | 2.OG | Treppe G | Hupe
AL130005 | 1 | C | DG | über Raum 206 | Hupe
| 2 | C | 2.OG | Raum 208 | Hupe
| 3 | C | 2.OG | Raum 204 | Hupe
| 4 | C | 2.OG | Flur bei Raum 205 | Hupe
| 5 | C | ZG | Flur bei Raum 106Z/107Z | Hupe
AL130006 | 1 | C | 1.OG | Raum 105 | Hupe
| 2 | C | 1.OG | Raum 103 | Hupe
| 3 | C | 1.OG | Raum 101 | Hupe
| 4 | C | 1.OG | Flur bei Raum 103 | Hupe
AL130007 | 1 | C | EG | Raum 05 | Hupe
| 2 | C | EG | Raum 02-03 | Hupe
| 3 | C | EG | Raum 01 | Hupe
| 4 | C | EG | Flur bei Raum 04 | Hupe
AL130008 | 1 | C | EG | Raum 41 Umkleide | Hupe
| 2 | C | EG | Raum 34 Umkleide | Hupe
| 3 | C | EG | Flur bei Raum 34 | Hupe
AL130009 | 1 | C | 1.OG | Raum 131 WC unter Hörsaal 130 | Hupe
| 2 | C | 1.OG | Raum 132 WC unter Hörsaal 130 | Hupe
AL130010 | 1 | C | EG | Flur bei Raum 51 | Hupe
| 2 | C | EG | Raum 48 D-WC | Hupe
| 3 | C | EG | Hauptfoyer bei Raum 47-48 | Hupe
AL130011 | 1 | C | 1.OG | Raum 137 | Hupe
| 2 | C | 1.OG | Raum 139 | Hupe
| 3 | C | 1.OG | Raum 140 | Hupe
| 4 | C | 1.OG | Flur bei Raum 138 | Hupe
| 5 | C | 1.OG | Hauptfoyer bei Raum 135 | Hupe
AL130012 | 1 | C | 2.OG | Raum 245 | Hupe
| 2 | C | 2.OG | Raum 247 | Hupe
| 3 | C | 2.OG | Flur bei Raum 243 Hörsaal | Hupe
AL130013 | 1 | C | 2.OG | Raum 244 | Hupe
| 2 | C | 2.OG | Raum 243 Hörsaal | Hupe
| 3 | C | 2.OG | Flur bei Raum 246 | Hupe
AL130014 | 1 | C | KG | Kellergang NW | Hupe
| 2 | C | KG | Raum 001 (Vorraum bei Raum 007a) | Hupe
| 3 | C | KG | Kellergang NO | Hupe
| 4 | C | KG | Raum 006, Zugang über WC Raum 01 im EG | Hupe
AL130015 | 1 | C | EG | Blitzleuchten Innenhof Ost | Blitzleuchte
| 2 | C | EG | Blitzleuchte Innenhof West | Blitzleuchte
AL130016 | 1 | C | KG | Flur bei Raum 051 | Hupe
| 2 | C | KG | Flur bei Raum 051 | Hupe
AL130017 | 1 | C | EG | Flur bei Raum 58 | Hupe
| 2 | C | EG | Treppe B | Hupe
AL130018 | 1 | C | 1.OG | Treppe B | Hupe
| 2 | C | 1.OG | Flur bei Raum 145 | Hupe
| 3 | C | 2.OG | Treppe B | Hupe
| 4 | C | ZG | Flur bei Raum 151Z | Hupe
| 5 | C | 1.OG | Treppe C | Hupe
| 6 | C | 2.OG | Flur bei Raum 252 | Hupe
| 7 | C | 2.OG | Flur bei Raum 258 | Hupe
AL130019 | 1 | C | EG | Raum 81 | Hupe
| 2 | C | 1.OG | Flur bei Raum 166 | Hupe
| 3 | C | 2.OG | Flur bei Raum 263 | Hupe
| 4 | C | 2.OG | Raum 260 | Hupe
| 5 | C | 3.OG | Flur bei Raum 355 | Hupe
AL130020 | 1 | C | 1.OG | Raum 166 WC | Hupe
| 2 | C | 2.OG | Raum 271 WC | Hupe
| 3 | C | 3.OG | Raum 352 WC | Hupe
AL130021 | 1 | C | EG | Raum 82 WC | Hupe
| 2 | C | 1.OG | Raum 165 WC | Hupe
| 3 | C | 2.OG | Raum 270 WC | Hupe
| 4 | C | 3.OG | Raum 350 WC | Hupe
AL130022 | 1 | C | KG | Flur bei Raum 030 | Hupe
| 2 | C | EG | Flur bei Raum 77 | Hupe
| 3 | C | 1.OG | Flur bei Raum 163 | Hupe
| 4 | C | 2.OG | Flur bei Raum 268 | Hupe
| 5 | C | 3.OG | Flur bei Raum 359 | Hupe
AL130023 | 1 | C | KG | Raum 035 | Hupe
| 2 | C | KG | Flur bei Raum 035 | Hupe
| 3 | C | EG | Flur bei Raum 72 | Hupe
| 4 | C | EG | Flur bei Raum 73d | Hupe
AL130024 | 1 | C | KG | Flur bei Raum 031 | Hupe
| 2 | C | 1.OG | Treppe D Ostflügel | Hupe
| 3 | C | 1.OG | Raum 160 Hörsaal | Hupe
| 4 | C | 2.OG | Raum 264 Hörsaal | Hupe
| 5 | C | 3.OG | Raum 353 | Hupe
AL130025 | 1 | C | KG | Flur bei Raum 055 | Hupe
| 2 | C | EG | Treppe E | Hupe
| 3 | C | 1.OG | Treppe E | Hupe
| 4 | C | 1.OG | Raum 129 | Hupe
| 5 | C | 2.OG | Treppe E | Hupe
| 6 | C | 2.OG | Raum 242 | Hupe
AL130026 | 1 | C | EG | Flur bei Raum 64 | Hupe
| 2 | C | EG | Flur bei Raum 69 | Hupe
AL130027 | 1 | C | EG | Treppe F | Hupe
| 2 | C | EG | Flur bei Raum 23 | Hupe
| 3 | C | EG | Eingang Werkstatt, Flur zu KG | Hupe
AL130028 | 1 | C | 1.OG | Flur bei Raum 116 | Hupe
| 2 | C | 1.OG | Raum 118 | Hupe
AL130029 | 1 | C | 1.OG | Flur bei Raum 127 | Hupe
| 2 | C | 1.OG | Flur bei Raum 155 | Hupe
| 3 | C | 1.OG | Raum 155 | Hupe
| 4 | C | 1.OG | Raum 154 | Hupe
AL130030 | 1 | C | 1.OG | Raum 126 | Hupe
| 2 | C | 1.OG | Raum 126 | Blitzleuchte
| 3 | C | 1.OG | Flur bei Raum 123 | Hupe
AL130031 | 1 | C | 2.OG | Flur zw. Raum 218/219 | Hupe
| 2 | C | 3.OG | Raum 307 | Hupe
| 3 | C | 3.OG | Flur zw. Raum 307/313 | Hupe
AL130032 | 1 | C | 2.OG | Flur bei Raum 231 | Hupe
| 2 | C | 2.OG | Flur bei Raum 229 | Hupe
| 3 | C | 2.OG | Raum 231 | Hupe
| 4 | C | 2.OG | Raum 232 | Hupe
| 5 | C | 2.OG | Raum 233 | Hupe
| 6 | C | ZG | Flur bei Raum 123Z | Hupe
| 7 | C | ZG | Raum 120Z/121Z | Hupe
| 8 | C | ZG | Raum 126Z | Hupe
AL130033 | 1 | C | 2.OG | Flur bei Raum 234 | Hupe
| 2 | C | 2.OG | Flur bei Raum 240 | Hupe
| 3 | C | 2.OG | Raum 235 | Hupe
| 4 | C | 2.OG | Raum 237 | Hupe
| 5 | C | 2.OG | Raum 240 | Hupe
AL130034 | 1 | C | 3.OG | Flur bei Raum 314 | Hupe
AL130035 | 1 | C | 3.OG | Flur bei Raum 338 | Hupe
| 2 | C | 3.OG | Flur bei Raum 336 | Hupe
| 3 | C | 3.OG | Flur bei Raum 333 | Hupe
AL130036 | 1 | C | EG | Flur bei Raum 29 | Hupe
AL130037 | 1 | C | 1.OG | Raum 109 (Blitzleuchte 230V - UV E R109F F8) | Blitzleuchte
| 2 | C | 1.OG | Raum 110 (Blitzleuchte 230V - UV E R109F F8) | Blitzleuchte
| 3 | C | 1.OG | Raum 111 (Blitzleuchte 230V - UV E R109F F8) | Blitzleuchte
AL130038 | 1 | C | EG | Raum 23 Hupe/Blitz für Hausalarm ausgelöst | Hupe/Blitz
| 2 | C | EG | Raum 23 Hupe/Blitz für Hausalarm ausgelöst | Hupe/Blitz
AL130039 | 1 | C | KG | Flur vor Raum 015 | Hupe
AL130040 |  | C | KG | Raum 61a (130008/01) | Hupe
AL130041 |  | C | KG | Raum 61b (130008/02) | Hupe
AL130042 |  | C | 3.OG | Raum 307 | Hupe
ST130001 |  | C | EG | Blitzleuchte für Feuerwehr am Haupteingang | Steuerung
ST130201 |  | C | EG | Raum 73a - RAS Rückstellung | Steuerung
ST130202 |  | C | EG | Raum 73a - RAS Abschaltung Lüfter | Steuerung
ST130401 |  | C | 3.OG | RAS Hörsaal C243 - RAS Abschaltung Lüfter | Steuerung
ANZ130402 |  | C | 3.OG | RAS Hörsaal C243 - RAS Rückstellung | Steuerung
ST130501 |  | C | 3.OG | Raum 357 - RAS Rückstellung | Steuerung
ST130502 |  | C | 3.OG | Raum 357 - RAS Abschaltung Lüfter | Steuerung
ST131000 |  | CL | KG | Hausalarm ausgelöst | Hupen
ST131001 |  | CL | KG | Blitzleuchte CO² Löschanlage ausgelöst | Blitzleuchte
ST131002 |  | CL | KG | Blitzleuchte Gasalarm | Blitzleuchte
ST131003 |  | CL | KG | Blitzleuchte Hausalarm ausgelöst | Blitzleuchte
ST131004 |  | CL | KG | Blitzleuchte Aussenblitz | Blitzleuchte
leerer Transponder SPF3500
leerer Transponder FDCIO223
FDCL221-M Linientrenner in BMZ

## E
Meldegruppe | Melder | Gebäude | Etage | Melderort | Melderart
260001 | 1 | E | KG | Raum 001 | Mehrkriterienmelder
260001 | 2 | E | KG | Flur an Raum 004 | Mehrkriterienmelder
260001 | 3 | E | KG | Treppenhaus A Nord am Aufzug | Mehrkriterienmelder
260002 | 1 | E | KG | Flur an Raum 004 in ZwD | Mehrkriterienmelder
260003 | 1 | E | KG | Flur an Raum 005 | Mehrkriterienmelder
260003 | 2 | E | KG | Flur an Raum 008 | Mehrkriterienmelder
260003 | 3 | E | KG | Flur an Raum 009 | Mehrkriterienmelder
260003 | 4 | E | KG | Flur an Raum 009a | Mehrkriterienmelder
260003 | 5 | E | KG | Flur an Raum 010 | Mehrkriterienmelder
260004 | 1 | E | KG | Flur an Raum 005 in ZwD | Mehrkriterienmelder
260004 | 2 | E | KG | Flur an Raum 009 in ZwD | Mehrkriterienmelder
260004 | 3 | E | KG | Flur an Raum 009a in ZwD | Mehrkriterienmelder
260004 | 4 | E | KG | Flur an Raum 010 in ZwD | Mehrkriterienmelder
260005 | 1 | E | KG | Treppenhaus B Süd | Mehrkriterienmelder
260005 | 2 | E | KG | Vorraum von 011-012 | Mehrkriterienmelder
260006 | 1 | E | KG | Raum 003 | Mehrkriterienmelder
260006 | 2 | E | KG | Raum 004 | Wärmemelder
260006 | 3 | E | KG | Raum 004b | Mehrkriterienmelder
260006 | 4 | E | KG | Raum 004a | Mehrkriterienmelder
260007 | 1 | E | KG | Hebeanlage über Raum 005 zu erreichen | Mehrkriterienmelder
260007 | 2 | E | KG | Raum 005 WC-Herren | Mehrkriterienmelder
260007 | 3 | E | KG | Raum 006 | Mehrkriterienmelder
260007 | 4 | E | KG | Raum 007 | Mehrkriterienmelder
260007 | 5 | E | KG | Raum 008 | Mehrkriterienmelder
260007 | 6 | E | KG | Raum 009 | Mehrkriterienmelder
260007 | 7 | E | KG | Raum 009 | Mehrkriterienmelder
260007 | 8 | E | KG | Raum 009 | Mehrkriterienmelder
260007 | 9 | E | KG | Raum 009 | Mehrkriterienmelder
260007 | 10 | E | KG | Raum 010e | Mehrkriterienmelder
260007 | 11 | E | KG | Raum 010d | Mehrkriterienmelder
260007 | 12 | E | KG | Raum 010c | Mehrkriterienmelder
260008 | 1 | E | KG | Raum 010a | Mehrkriterienmelder
260008 | 2 | E | KG | Raum 010b | Mehrkriterienmelder
260008 | 3 | E | KG | Raum 011b | Mehrkriterienmelder
260008 | 4 | E | KG | Raum 011 | Mehrkriterienmelder
260008 | 5 | E | KG | Raum 011 | Mehrkriterienmelder
260008 | 6 | E | KG | Raum 012 | Mehrkriterienmelder
260008 | 7 | E | KG | Raum 012 | Mehrkriterienmelder
260009 | 1 | E | KG | Raum 013 Süd (sw) | Mehrkriterienmelder
260009 | 2 | E | KG | Raum 013 Süd (sw) | Mehrkriterienmelder
260009 | 3 | E | KG | Raum 013 Süd (sw) | Mehrkriterienmelder
260010 | 1 | E | KG | Übergang zu Geb. MA bei Raum 015 | Mehrkriterienmelder
260010 | 2 | E | KG | Übergang zu Geb. MA bei Raum 015 | Mehrkriterienmelder
260010 | 3 | E | KG | Übergang zu Geb. MA bei Raum 016 | Mehrkriterienmelder
260010 | 4 | E | KG | Raum 015 Serverraum | Mehrkriterienmelder
260010 | 5 | E | KG | Raum 016 Lager | Mehrkriterienmelder
260010 | 6 | E | KG | Raum 016 Lager | Mehrkriterienmelder
260011 | 1 | E | KG | Raum 013 Mitte (sw) | Mehrkriterienmelder
260011 | 2 | E | KG | Raum 013 Mitte (sw) | Mehrkriterienmelder
260011 | 3 | E | KG | Raum 013 Mitte (sw) | Mehrkriterienmelder
260011 | 4 | E | KG | Raum 013 Mitte (sw) | Mehrkriterienmelder
260011 | 5 | E | KG | Raum 013 Mitte (sw) | Mehrkriterienmelder
260012 | 1 | E | KG | Raum 013 Nord (sw) | Mehrkriterienmelder
260012 | 2 | E | KG | Raum 013 Nord (sw) | Mehrkriterienmelder
260012 | 3 | E | KG | Raum 013 Nord (sw) | Mehrkriterienmelder
260012 | 4 | E | KG | Raum 013 Nord (sw) | Mehrkriterienmelder
260013 | 1 | E | KG | Container zw. HFT und E - NEA | Mehrkriterienmelder
260013 | 2 | E | KG | Container zw. HFT und E - NEA | Mehrkriterienmelder
260014 | 1 | E | KG | Raum 010c im BMZ Umschrank | Mehrkriterienmelder
260015 | 1 | E | KG | Flur im Tiefkeller / Doppelboden | Mehrkriterienmelder
260015 | 2 | E | KG | Flur im Tiefkeller / Doppelboden | Mehrkriterienmelder
260015 | 3 | E | KG | Flur im Tiefkeller / Doppelboden | Mehrkriterienmelder
260015 | 4 | E | KG | Flur im Tiefkeller / Doppelboden | Mehrkriterienmelder
260015 | 5 | E | KG | Flur im Tiefkeller / Doppelboden | Mehrkriterienmelder
260015 | 6 | E | KG | Flur im Tiefkeller / Doppelboden | Mehrkriterienmelder
260016 | 1 | E | KG | E-Verteilung gegenüber vom Raum 005 | Mehrkriterienmelder
260016 | 2 | E | KG | E-Verteilung gegenüber vom Raum 010 | Mehrkriterienmelder
260017 | 1 | E | KG | Raum 002 Löschmittelraum | Mehrkriterienmelder
260017 | 2 | E | KG | Raum 001 Löschanlage | Mehrkriterienmelder
260018 | 1 | E | KG | Raum 014 Messtechnik | Mehrkriterienmelder
260018 | 2 | E | KG | Raum 014 Kompressorraum | Mehrkriterienmelder
260018 | 3 | E | KG | Raum 014 Messraum | Mehrkriterienmelder
260018 | 4 | E | KG | Raum 014 Messraum | Mehrkriterienmelder
260018 | 5 | E | KG | Raum 014 Kontrollraum | Mehrkriterienmelder
260019 | 1 | E | KG | Raum 014 Messraum in ZwD | Mehrkriterienmelder
260019 | 2 | E | KG | Raum 014 Messraum in ZwD | Mehrkriterienmelder
260019 | 3 | E | KG | Raum 014 Kontrollraum in ZwD | Mehrkriterienmelder
260030 | 1 | E | KG | Raum 010c LWM-1 Diff.-Alarm | Wärmemelder
260031 | 1 | E | KG | Raum 010c LWM-1 Max.-Alarm | Wärmemelder
260060 | 1 | E | KG | Flur bei Raum 001 / Ausgang zu Geb. HFT | Handfeuermelder
260061 | 1 | E | KG | Treppenhaus A Nord am Aufzug | Handfeuermelder
260061 | 2 | E | KG | Flur an Raum 009 | Handfeuermelder
260061 | 3 | E | KG | Flur an Raum 009 | Handfeuermelder
260061 | 4 | E | KG | Treppenhaus B Süd | Handfeuermelder
260062 | 1 | E | KG | Raum 014 Messraum | Handfeuermelder
260062 | 2 | E | KG | Übergang zu Geb. MA bei Raum 016 | Handfeuermelder
260063 | 1 | E | KG | Raum 013 Ausgang zu Treppe A | Handfeuermelder
260080 | 1 | E | KG | Raum 002 - Hifog-Löschanlage gestört | tech.Kontakt
260081 | 1 | E | KG | Raum 002 - Hifog-Löschanlage aktiviert | tech.Kontakt
260082 | 1 | E | KG | Raum 002 - NEA Löschsteuerzentrale gestört | tech.Kontakt
260083 | 1 | E | KG | Raum 005T - Hebeanlage Alarm | tech.Kontakt
260084 | 1 | E | KG | Raum 005T - Wassermelder Alarm | tech.Kontakt
260085 | 1 | E | KG | Raum 001-002 Wassermelder ausgelöst | tech.Kontakt
260085 | 2 | E | KG | Raum 001-002 Wassermelder gestört | tech.Kontakt
260086 | 1 | E | KG | Raum 010c - LWM-1 gestört | tech.Kontakt
260090 | 1 | E | KG | Löschanlage Bereich KG ausgelöst - Bereichsventil | Löschanlage
260091 | 1 | E | KG | Löschanlage Kriechkeller ausgelöst - Strömungswächter | Löschanlage
260092 | 1 | E | EG | Löschanlage Bereich Cafe Shila ausgelöst - Strömungswächter | Löschanlage
260093 | 1 | E | KG | Raum 002 - NEA Löschsteuerzentrale ausgelöst | Löschanlage
260101 | 1 | E | EG | Flur an Raum 002 | Mehrkriterienmelder
260101 | 2 | E | EG | Treppenhaus A Nord Eingang bei Aufzug | Mehrkriterienmelder
260102 | 1 | E | EG | Flur bei Raum 002 in ZwD | Mehrkriterienmelder
260103 | 1 | E | EG | Flur an Raum 019 | Mehrkriterienmelder
260103 | 2 | E | EG | Flur an Raum 011 | Mehrkriterienmelder
260103 | 3 | E | EG | Flur an Raum 017 | Mehrkriterienmelder
260103 | 4 | E | EG | Flur an Raum 012 | Mehrkriterienmelder
260103 | 5 | E | EG | Flur an Raum 013 | Mehrkriterienmelder
260103 | 6 | E | EG | Flur an Raum 014 | Mehrkriterienmelder
260104 | 1 | E | EG | Flur an Raum 019 in ZwD | Mehrkriterienmelder
260104 | 2 | E | EG | Flur an Raum 011 in ZwD | Mehrkriterienmelder
260104 | 3 | E | EG | Flur an Raum 012 in ZwD | Mehrkriterienmelder
260104 | 4 | E | EG | Flur an Raum 014 in ZwD | Mehrkriterienmelder
260105 | 1 | E | EG | Treppenhaus B Süd | Mehrkriterienmelder
260105 | 2 | E | EG | Treppenhaus B Süd | Mehrkriterienmelder
260105 | 3 | E | EG | Treppenhaus B Süd Eingang | Mehrkriterienmelder
260106 | 1 | E | EG | Raum 005 | Mehrkriterienmelder
260106 | 2 | E | EG | Raum 006 Zugang über Raum 006a | Wärmemelder
260106 | 3 | E | EG | Raum 006a | Mehrkriterienmelder
260106 | 4 | E | EG | Raum 007 | Mehrkriterienmelder
260106 | 5 | E | EG | WC bei Raum 008 | Mehrkriterienmelder
260106 | 6 | E | EG | WC Vorraum bei Raum 008 | Mehrkriterienmelder
260107 | 1 | E | EG | WC bei Raum 009 | Mehrkriterienmelder
260107 | 2 | E | EG | Raum 009 - Teeküche | Mehrkriterienmelder
260107 | 3 | E | EG | Raum 010 | Mehrkriterienmelder
260107 | 4 | E | EG | Raum 011 | Mehrkriterienmelder
260107 | 5 | E | EG | Raum 012 | Mehrkriterienmelder
260107 | 6 | E | EG | Raum 013 | Mehrkriterienmelder
260107 | 7 | E | EG | Raum 013a | Mehrkriterienmelder
260107 | 8 | E | EG | Raum 014 | Mehrkriterienmelder
260107 | 9 | E | EG | WC Vorraum bei Raum 009a | Mehrkriterienmelder
260108 | 1 | E | EG | Raum 020b | Mehrkriterienmelder
260108 | 2 | E | EG | Raum 021 | Mehrkriterienmelder
260108 | 3 | E | EG | Raum 022 | Mehrkriterienmelder
260108 | 4 | E | EG | Raum 022 in E-Verteilung | Mehrkriterienmelder
260108 | 5 | E | EG | Raum 023 | Mehrkriterienmelder
260109 | 1 | E | EG | Flur bei Raum 021-023 | Mehrkriterienmelder
260109 | 2 | E | EG | Flur bei Raum 021-023 | Mehrkriterienmelder
260110 | 1 | E | EG | Hörsaal 020 | Linearmelder
260110 | 2 | E | EG | Hörsaal 020 | Linearmelder
260111 | 1 | E | EG | Raum 015 | Mehrkriterienmelder
260111 | 2 | E | EG | Raum 016 | Mehrkriterienmelder
260111 | 3 | E | EG | Raum 016 | Mehrkriterienmelder
260111 | 4 | E | EG | Raum 016 | Mehrkriterienmelder
260111 | 5 | E | EG | Raum 017 | Mehrkriterienmelder
260111 | 6 | E | EG | Raum 018 | Mehrkriterienmelder
260111 | 7 | E | EG | Raum 019 | Mehrkriterienmelder
260112 | 1 | E | EG | Raum 001a Zugang über Raum 001 | Mehrkriterienmelder
260112 | 2 | E | EG | Raum 001 | Mehrkriterienmelder
260112 | 3 | E | EG | Raum 002 | Mehrkriterienmelder
260112 | 4 | E | EG | Raum 003 Zugang über Raum 002 | Mehrkriterienmelder
260112 | 5 | E | EG | Raum 004 | Mehrkriterienmelder
260112 | 6 | E | EG | Verteilung bei Raum 001 | Mehrkriterienmelder
260113 | 1 | E | EG | Raum 015 im Schacht | Mehrkriterienmelder
260113 | 2 | E | EG | Raum 015 hinter Verkleidung | Mehrkriterienmelder
260113 | 3 | E | EG | Raum 016 hinter Verkleidung | Mehrkriterienmelder
260113 | 4 | E | EG | Raum 017 hinter Verkleidung | Mehrkriterienmelder
260113 | 5 | E | EG | Raum 018 hinter Verkleidung | Mehrkriterienmelder
260113 | 6 | E | EG | Raum 019 hinter Verkleidung | Mehrkriterienmelder
260114 | 1 | E | EG | Flur E-Verteilung bei Raum 019 | Mehrkriterienmelder
260114 | 2 | E | EG | Flur E-Verteilung bei Raum 015 | Mehrkriterienmelder
260115 | 1 | E | EG | Raum 014 im Schacht | Mehrkriterienmelder
260116 | 1 | E | EG | Raum 020a | Mehrkriterienmelder
260116 | 2 | E | EG | Raum 020a | Mehrkriterienmelder
260117 | 1 | E | EG | Raum 027 Seminarraum | Mehrkriterienmelder
260117 | 2 | E | EG | Raum 027 Seminarraum | Mehrkriterienmelder
260117 | 3 | E | EG | Raum 026 | Mehrkriterienmelder
260117 | 4 | E | EG | Raum 025a | Mehrkriterienmelder
260117 | 5 | E | EG | Raum 025 Cafe | Mehrkriterienmelder
260117 | 6 | E | EG | Raum 025 Cafe | Mehrkriterienmelder
260117 | 7 | E | EG | Raum 024 Cafe | Mehrkriterienmelder
260117 | 8 | E | EG | Eingang zum Cafe / Seminarraum 027 | Mehrkriterienmelder
260118 | 1 | E | EG | Raum K16a | Mehrkriterienmelder
260118 | 2 | E | EG | Raum K16a | Mehrkriterienmelder
260118 | 3 | E | EG | Raum K16 | Mehrkriterienmelder
260118 | 4 | E | EG | Raum K16 | Mehrkriterienmelder
260130 | 1 | E | EG | Hörsaal 020 - RAS Infoalarm | Rauch-Ansaug-System
260131 | 1 | E | EG | Hörsaal 020 - RAS Voralarm | Rauch-Ansaug-System
260132 | 1 | E | EG | Hörsaal 020 - RAS Alarm-01 | Rauch-Ansaug-System
260160 | 1 | E | EG | Treppenhaus A Nord Eingang bei Aufzug | Handfeuermelder
260160 | 2 | E | EG | Treppenhaus A Nord Eingang bei Aufzug | Handfeuermelder
260161 | 1 | E | EG | Flur an Raum 019 | Handfeuermelder
260161 | 2 | E | EG | Flur an Raum 012 | Handfeuermelder
260161 | 3 | E | EG | Flur an Raum 014 | Handfeuermelder
260162 | 1 | E | EG | Treppenhaus B Süd | Handfeuermelder
260162 | 2 | E | EG | Treppenhaus B Süd Eingang | Handfeuermelder
260163 | 1 | E | EG | Flur bei Raum 021-023 | Handfeuermelder
260164 | 1 | E | EG | Hörsaal 020 vorn | Handfeuermelder
260164 | 2 | E | EG | Hörsaal 020 | Handfeuermelder
260165 | 1 | E | EG | Eingang zum Cafe / Seminarraum 027 | Handfeuermelder
260170 | 1 | E | EG | Treppe A - Hausalarm | Hausalarmtaster
260190 | 1 | E | EG | Löschanlage ausgelöst - Bereichsventil | Löschanlage
260191 | 1 | E | EG/1.OG | Kopfbau Süd - Löschanlage ausgelöst - Bereichsventil | Löschanlage
260201 | 1 | E | 1.OG | Flur an Raum 101 | Mehrkriterienmelder
260201 | 2 | E | 1.OG | Treppenhaus A Nord am Aufzug | Mehrkriterienmelder
260201 | 3 | E | 1.OG | Treppenhaus A Nord Übergang zum Geb. EN | Mehrkriterienmelder
260202 | 1 | E | 1.OG | Flur bei Raum 102 in ZwD | Mehrkriterienmelder
260203 | 1 | E | 1.OG | Flur bei Raum 126 | Mehrkriterienmelder
260203 | 2 | E | 1.OG | Flur bei Raum 110 | Mehrkriterienmelder
260203 | 3 | E | 1.OG | Flur bei Raum 123 | Mehrkriterienmelder
260203 | 4 | E | 1.OG | Flur bei Raum 115 | Mehrkriterienmelder
260203 | 5 | E | 1.OG | Flur bei Raum 117 | Mehrkriterienmelder
260204 | 1 | E | 1.OG | Flur bei Raum 125 in ZwD | Mehrkriterienmelder
260204 | 2 | E | 1.OG | Flur bei Raum 111 in ZwD | Mehrkriterienmelder
260204 | 3 | E | 1.OG | Flur bei Raum 113 in ZwD | Mehrkriterienmelder
260204 | 4 | E | 1.OG | Flur bei Raum 116 in ZwD | Mehrkriterienmelder
260205 | 1 | E | 1.OG | Treppenhaus B Süd am Hoersaal/Übergang zu EN | Mehrkriterienmelder
260205 | 2 | E | 1.OG | Treppenhaus B Süd am Hoersaal | Mehrkriterienmelder
260206 | 1 | E | 1.OG | Raum 104 | Mehrkriterienmelder
260206 | 2 | E | 1.OG | Raum 105 | Mehrkriterienmelder
260206 | 3 | E | 1.OG | Raum 106 | Mehrkriterienmelder
260206 | 4 | E | 1.OG | Raum 107 | Mehrkriterienmelder
260206 | 5 | E | 1.OG | WC bei Raum 107 | Mehrkriterienmelder
260206 | 6 | E | 1.OG | WC Vorraum bei Raum 107 | Mehrkriterienmelder
260207 | 1 | E | 1.OG | WC bei Raum 109 | Mehrkriterienmelder
260207 | 2 | E | 1.OG | Raum 109 - Teeküche | Mehrkriterienmelder
260207 | 3 | E | 1.OG | Raum 110 | Mehrkriterienmelder
260207 | 4 | E | 1.OG | Raum 111 | Mehrkriterienmelder
260207 | 5 | E | 1.OG | Raum 112 | Mehrkriterienmelder
260207 | 6 | E | 1.OG | Raum 113 | Mehrkriterienmelder
260207 | 7 | E | 1.OG | Raum 113 | Mehrkriterienmelder
260207 | 8 | E | 1.OG | Raum 114 | Mehrkriterienmelder
260207 | 9 | E | 1.OG | Raum 115 | Mehrkriterienmelder
260207 | 10 | E | 1.OG | Raum 116 | Mehrkriterienmelder
260207 | 11 | E | 1.OG | Raum 117 | Mehrkriterienmelder
260207 | 12 | E | 1.OG | WC Vorraum bei Raum 109 | Mehrkriterienmelder
260209 | 1 | E | 1.OG | Raum 131 | Mehrkriterienmelder
260209 | 2 | E | 1.OG | Raum 130 | Mehrkriterienmelder
260209 | 3 | E | 1.OG | Raum 129 | Mehrkriterienmelder
260209 | 4 | E | 1.OG | Raum 128 | Mehrkriterienmelder
260209 | 5 | E | 1.OG | Raum 127 | Mehrkriterienmelder
260211 | 1 | E | 1.OG | Raum 118 | Mehrkriterienmelder
260211 | 2 | E | 1.OG | Raum 119 | Mehrkriterienmelder
260211 | 3 | E | 1.OG | Raum 120 | Mehrkriterienmelder
260211 | 4 | E | 1.OG | Raum 121 | Mehrkriterienmelder
260211 | 5 | E | 1.OG | Raum 122 | Mehrkriterienmelder
260211 | 6 | E | 1.OG | Raum 123 | Mehrkriterienmelder
260211 | 7 | E | 1.OG | Raum 124 | Mehrkriterienmelder
260211 | 8 | E | 1.OG | Raum 125 | Mehrkriterienmelder
260211 | 9 | E | 1.OG | Raum 126 | Mehrkriterienmelder
260212 | 1 | E | 1.OG | Raum 101 | Mehrkriterienmelder
260212 | 2 | E | 1.OG | Raum 102 | Mehrkriterienmelder
260212 | 3 | E | 1.OG | Raum 103 | Mehrkriterienmelder
260212 | 4 | E | 1.OG | Verteilung bei Raum 101 | Mehrkriterienmelder
260213 | 1 | E | 1.OG | Raum 117 im Schacht | Mehrkriterienmelder
260213 | 2 | E | 1.OG | Raum 118 im Schacht | Mehrkriterienmelder
260214 | 1 | E | 1.OG | Flur in E-Verteilung bei Raum 126 | Mehrkriterienmelder
260214 | 2 | E | 1.OG | Flur in E-Verteilung bei Raum 118 | Mehrkriterienmelder
260215 | 1 | E | 1.OG | E-Verteilung bei Raum 127 | Mehrkriterienmelder
260215 | 2 | E | 1.OG | Flur Übergang zu Gebäude MA | Mehrkriterienmelder
260215 | 3 | E | 1.OG | Flur bei Raum 127 | Mehrkriterienmelder
260215 | 4 | E | 1.OG | Flur bei Raum 128 | Mehrkriterienmelder
260215 | 5 | E | 1.OG | Flur bei Raum 129 | Mehrkriterienmelder
260215 | 6 | E | 1.OG | Flur bei Raum 130 | Mehrkriterienmelder
260215 | 7 | E | 1.OG | Flur bei Raum 131 | Mehrkriterienmelder
260260 | 1 | E | 1.OG | Treppenhaus A Nord am Aufzug | Handfeuermelder
260261 | 1 | E | 1.OG | Flur bei Raum 126 | Handfeuermelder
260261 | 2 | E | 1.OG | Flur bei Raum 117 | Handfeuermelder
260262 | 1 | E | 1.OG | Treppenhaus B Süd Übergang zu EN | Handfeuermelder
260262 | 2 | E | 1.OG | Flur bei Raum 127 / Übergang Geb. HE | Handfeuermelder
260262 | 3 | E | 1.OG | Flur bei Raum 131 / Übergang Geb. HE | Handfeuermelder
260280 | 1 | E | 1.OG | Verteilung bei Raum 101 Netzstörung | tech.Kontakt
260281 | 1 | E | 1.OG | Verteilung bei Raum 101 Batteriestörung | tech.Kontakt
260290 | 1 | E | 1.OG | Löschanlage ausgelöst - Bereichsventil | Löschanlage
260301 | 1 | E | 2.OG | Flur bei Raum 202 | Mehrkriterienmelder
260301 | 2 | E | 2.OG | Treppenhaus A bei Aufzug | Mehrkriterienmelder
260302 | 1 | E | 2.OG | Flur bei Raum 202 in ZwD | Mehrkriterienmelder
260303 | 1 | E | 2.OG | Flur bei Raum 223 | Mehrkriterienmelder
260303 | 2 | E | 2.OG | Flur bei Raum 222 | Mehrkriterienmelder
260303 | 3 | E | 2.OG | Flur bei Raum 220a | Mehrkriterienmelder
260303 | 4 | E | 2.OG | Flur bei Raum 220 | Mehrkriterienmelder
260303 | 5 | E | 2.OG | Flur bei Raum 218 | Mehrkriterienmelder
260303 | 6 | E | 2.OG | Flur bei Raum 216 | Mehrkriterienmelder
260304 | 1 | E | 2.OG | Flur bei Raum 223 in ZwD | Mehrkriterienmelder
260304 | 2 | E | 2.OG | Flur bei Raum 222 in ZwD | Mehrkriterienmelder
260304 | 3 | E | 2.OG | Flur bei Raum 220a in ZwD | Mehrkriterienmelder
260304 | 4 | E | 2.OG | Flur bei Raum 220 in ZwD | Mehrkriterienmelder
260304 | 5 | E | 2.OG | Flur bei Raum 217 in ZwD | Mehrkriterienmelder
260305 | 1 | E | 2.OG | Treppenhaus B | Mehrkriterienmelder
260305 | 2 | E | 2.OG | Treppenhaus B | Mehrkriterienmelder
260306 | 1 | E | 2.OG | Raum 204 | Mehrkriterienmelder
260306 | 2 | E | 2.OG | Raum 205 | Mehrkriterienmelder
260306 | 3 | E | 2.OG | Raum 206 | Mehrkriterienmelder
260306 | 4 | E | 2.OG | Raum 206a WC | Mehrkriterienmelder
260306 | 5 | E | 2.OG | Raum 206c WC | Mehrkriterienmelder
260307 | 1 | E | 2.OG | Raum 207a WC | Mehrkriterienmelder
260307 | 2 | E | 2.OG | Raum 207c WC Vorraum | Mehrkriterienmelder
260307 | 3 | E | 2.OG | Raum 208 - Lager | Mehrkriterienmelder
260307 | 4 | E | 2.OG | Raum 209 - Teeküche | Mehrkriterienmelder
260307 | 5 | E | 2.OG | Raum 210 | Mehrkriterienmelder
260307 | 6 | E | 2.OG | Raum 211 | Mehrkriterienmelder
260307 | 7 | E | 2.OG | Raum 211 | Mehrkriterienmelder
260307 | 8 | E | 2.OG | Raum 212 | Mehrkriterienmelder
260307 | 9 | E | 2.OG | Raum 213 | Mehrkriterienmelder
260307 | 10 | E | 2.OG | Raum 214 | Mehrkriterienmelder
260307 | 11 | E | 2.OG | Raum 215 | Mehrkriterienmelder
260308 | 1 | E | 2.OG | Raum 224 (sw) | Mehrkriterienmelder
260308 | 2 | E | 2.OG | Raum 224 (sw) | Mehrkriterienmelder
260309 | 1 | E | 2.OG | Flur in E-Verteilung bei Treppe B | Mehrkriterienmelder
260309 | 2 | E | 2.OG | Flur in E-Verteilung bei Treppe A | Mehrkriterienmelder
260310 | 1 | E | 2.OG | Raum 216 im Steigerschacht | Mehrkriterienmelder
260310 | 2 | E | 2.OG | Raum 215 im Steigerschacht | Mehrkriterienmelder
260311 | 1 | E | 2.OG | Raum 223 | Mehrkriterienmelder
260311 | 2 | E | 2.OG | Raum 222 | Mehrkriterienmelder
260311 | 3 | E | 2.OG | Raum 221 | Mehrkriterienmelder
260311 | 4 | E | 2.OG | Raum 220a | Mehrkriterienmelder
260311 | 5 | E | 2.OG | Raum 220 | Mehrkriterienmelder
260311 | 6 | E | 2.OG | Raum 220 | Mehrkriterienmelder
260311 | 7 | E | 2.OG | Raum 219 | Mehrkriterienmelder
260311 | 8 | E | 2.OG | Raum 218 | Mehrkriterienmelder
260311 | 9 | E | 2.OG | Raum 217 | Mehrkriterienmelder
260311 | 10 | E | 2.OG | Raum 216 | Mehrkriterienmelder
260312 | 1 | E | 2.OG | Raum 201 | Mehrkriterienmelder
260312 | 2 | E | 2.OG | Raum 202 | Mehrkriterienmelder
260312 | 3 | E | 2.OG | Raum 203 | Mehrkriterienmelder
260313 | 1 | E | 2.OG | E-Verteilung bei Raum 201 | Mehrkriterienmelder
260330 | 1 | E | 2.OG | Raum 224 - RAS Infoalarm | Rauch-Ansaug-System
260331 | 1 | E | 2.OG | Raum 224 - RAS Voralarm | Rauch-Ansaug-System
260332 | 1 | E | 2.OG | Raum 224 - RAS Alarm-01 | Rauch-Ansaug-System
260360 | 1 | E | 2.OG | Treppenhaus A bei Aufzug | Handfeuermelder
260361 | 1 | E | 2.OG | Flur bei Raum 223 | Handfeuermelder
260361 | 2 | E | 2.OG | Flur bei Raum 216 | Handfeuermelder
260362 | 1 | E | 2.OG | Treppenhaus B | Handfeuermelder
260363 | 1 | E | 2.OG | Raum 224 | Handfeuermelder
260380 | 1 | E | 2.OG | Raum 224 RAS Netzstörung | tech.Kontakt
260380 | 2 | E | 2.OG | Raum 224 RAS Batteriestörung | tech.Kontakt
260381 | 1 | E | 2.OG | Raum 224 RWA Störung | tech.Kontakt
260390 | 1 | E | 2.OG | Löschanlage ausgelöst - Bereichsventil | Löschanlage
260391 | 1 | E | 2.OG | Raum 224 Löschanlage ausgelöst - Strömungswächter | Löschanlage
260401 | 1 | E | 3.OG | Flur bei Raum 306 | Mehrkriterienmelder
260401 | 2 | E | 3.OG | Flur bei Raum 303 | Mehrkriterienmelder
260401 | 3 | E | 3.OG | Treppenhaus A Nord am Aufzug | Mehrkriterienmelder
260402 | 1 | E | 3.OG | Flur bei Raum 306 in ZwD | Mehrkriterienmelder
260403 | 1 | E | 3.OG | Flur bei Raum 319 | Mehrkriterienmelder
260403 | 2 | E | 3.OG | Flur bei Raum 317 | Mehrkriterienmelder
260403 | 3 | E | 3.OG | Flur bei Raum 316 | Mehrkriterienmelder
260403 | 4 | E | 3.OG | Flur bei Raum 315 | Mehrkriterienmelder
260403 | 5 | E | 3.OG | Flur bei Raum 314 | Mehrkriterienmelder
260403 | 6 | E | 3.OG | Flur bei Raum 314 | Mehrkriterienmelder
260404 | 1 | E | 3.OG | Flur bei Raum 319 in ZwD | Mehrkriterienmelder
260404 | 2 | E | 3.OG | Flur bei Raum 316 in ZwD | Mehrkriterienmelder
260404 | 3 | E | 3.OG | Flur bei Raum 314 in ZwD | Mehrkriterienmelder
260404 | 4 | E | 3.OG | Flur bei Raum 314 in ZwD | Mehrkriterienmelder
260405 | 1 | E | 3.OG | Treppenhaus B Süd | Mehrkriterienmelder
260405 | 2 | E | 3.OG | Treppenhaus B Süd | Mehrkriterienmelder
260406 | 1 | E | 3.OG | Raum 304 | Mehrkriterienmelder
260406 | 2 | E | 3.OG | Raum 305 - Teeküche | Mehrkriterienmelder
260406 | 3 | E | 3.OG | Raum 306 | Mehrkriterienmelder
260406 | 4 | E | 3.OG | Raum 307 | Mehrkriterienmelder
260406 | 5 | E | 3.OG | Raum 307a WC | Mehrkriterienmelder
260406 | 6 | E | 3.OG | Raum 307a WC | Mehrkriterienmelder
260407 | 1 | E | 3.OG | Raum 308a WC | Mehrkriterienmelder
260407 | 2 | E | 3.OG | Raum 308a WC | Mehrkriterienmelder
260407 | 3 | E | 3.OG | Raum 309 | Mehrkriterienmelder
260407 | 4 | E | 3.OG | Raum 309 | Mehrkriterienmelder
260407 | 5 | E | 3.OG | Raum 309 | Mehrkriterienmelder
260407 | 6 | E | 3.OG | Raum 310 | Mehrkriterienmelder
260407 | 7 | E | 3.OG | Raum 311a | Mehrkriterienmelder
260408 | 1 | E | 3.OG | Raum 311b | Mehrkriterienmelder
260408 | 2 | E | 3.OG | Raum 312a | Mehrkriterienmelder
260408 | 3 | E | 3.OG | Raum 312b | Mehrkriterienmelder
260408 | 4 | E | 3.OG | Raum 313a | Mehrkriterienmelder
260408 | 5 | E | 3.OG | Raum 313b | Mehrkriterienmelder
260409 | 1 | E | 3.OG | Raum 321 | Mehrkriterienmelder
260409 | 2 | E | 3.OG | Raum 321 | Mehrkriterienmelder
260409 | 3 | E | 3.OG | Raum 320a | Mehrkriterienmelder
260410 | 1 | E | 3.OG | Raum 314 (sw) | Mehrkriterienmelder
260410 | 2 | E | 3.OG | Raum 314 (sw) | Mehrkriterienmelder
260410 | 3 | E | 3.OG | Raum 315 (sw) | Mehrkriterienmelder
260411 | 1 | E | 3.OG | Raum 316 (sw) | Mehrkriterienmelder
260411 | 2 | E | 3.OG | Raum 317 (sw) | Mehrkriterienmelder
260411 | 3 | E | 3.OG | Raum 318 (sw) | Mehrkriterienmelder
260411 | 4 | E | 3.OG | Raum 319 (sw) | Mehrkriterienmelder
260412 | 1 | E | 3.OG | Raum 301 | Mehrkriterienmelder
260412 | 2 | E | 3.OG | Raum 303 | Mehrkriterienmelder
260413 | 1 | E | 3.OG | im Steigeschacht an Raum 319 (hinter Reviklappe) | Mehrkriterienmelder
260414 | 1 | E | 3.OG | E-Steiger bei Raum 315 | Mehrkriterienmelder
260415 | 1 | E | 3.OG | E-Steiger bei Raum 301 | Mehrkriterienmelder
260416 | 1 | E | 3.OG | Steiger im Raum 313 | Mehrkriterienmelder
260416 | 2 | E | 3.OG | Steiger im Raum 314 | Mehrkriterienmelder
260417 | 1 | E | 3.OG | Raum 320 | Mehrkriterienmelder
260460 | 1 | E | 3.OG | Treppenhaus A Nord am Aufzug | Handfeuermelder
260461 | 1 | E | 3.OG | Flur bei Raum 319 | Handfeuermelder
260461 | 2 | E | 3.OG | Flur bei Raum 311b | Handfeuermelder
260461 | 3 | E | 3.OG | Flur bei Raum 314 | Handfeuermelder
260462 | 1 | E | 3.OG | Treppenhaus B Süd | Handfeuermelder
260486 | 1 | E | 3.OG | Treppenhaus B - RWA gestört | tech.Kontakt
260490 | 1 | E | 3.OG | Löschanlage ausgelöst - Bereichsventil | Löschanlage
260501 | 1 | E | 4.OG | Treppenhaus A Nord | Mehrkriterienmelder
260501 | 2 | E | 4.OG | Flur bei Raum 401-403 | Mehrkriterienmelder
260501 | 3 | E | 4.OG | Flur bei Raum 404 | Mehrkriterienmelder
260502 | 1 | E | 4.OG | Raum 404 | Mehrkriterienmelder
260502 | 2 | E | 4.OG | Raum 405 | Mehrkriterienmelder
260503 | 1 | E | 4.OG | Raum 403 | Mehrkriterienmelder
260503 | 2 | E | 4.OG | Raum 403 | Mehrkriterienmelder
260503 | 3 | E | 4.OG | Raum 401 | Mehrkriterienmelder
260560 | 1 | E | 4.OG | Treppenhaus A Nord am Aufzug | Handfeuermelder
260560 | 2 | E | 4.OG | Flur bei Raum 404 | Handfeuermelder
260586 | 1 | E | 4.OG | Treppenhaus A - RWA gestört | tech.Kontakt
260590 | 1 | E | 4.OG | Löschanlage ausgelöst - Bereichsventil | Löschanlage
260800 | 1 | E | EG | FAT Störung | tech.Kontakt
263900 | 1 | E | EG | Hörsaal 020 RAS Rückstellung -virtuell- | tech.Kontakt
263901 | 1 | E | EG | Hörsaal 020 RAS Rückstellung -virtuell- | tech.Kontakt
263910 | 1 | E | 2.OG | Raum 224 RAS Rückstellung -virtuell- | tech.Kontakt
263911 | 1 | E | 2.OG | Raum 224 RAS Rückstellung -virtuell- | tech.Kontakt
AL260000 | 1 | E | KG | Flur bei Raum K05 | Hupe
AL260000 | 2 | E | KG | Raum K05 WC-Herren | Hupe
AL260000 | 3 | E | KG | Flur bei Raum K09 | Hupe
AL260000 | 4 | E | KG | Flur bei Raum K10 | Hupe
AL260000 | 5 | E | KG | Flur bei Raum K11 | Hupe
AL260000 | 6 | E | KG | Flur bei Raum K04a | Hupe
AL260000 | 7 | E | KG | Raum K01 Ausgang zu Geb. HFT | Hupe
AL260000 | 8 | E | KG | Raum K13 Ausgang Nord | Hupe
AL260000 | 9 | E | KG | Raum K13 nähe Ausgang zu Treppe A | Hupe
AL260000 | 10 | E | KG | Raum K13 Mitte | Hupe
AL260000 | 11 | E | KG | Raum K14 | Hupe
AL260000 | 12 | E | KG | Flur bei Raum K15 | Hupe
AL260000 | 13 | E | KG | Raum K16 | Hupe
AL260000 | 14 | E | KG | Cafe | Hupe
AL260000 | 15 | E | EG | Cafe | Hupe
AL260100 | 1 | E | EG | Flur bei Raum 009a | Hupe
AL260100 | 2 | E | EG | Raum 001a | Hupe
AL260100 | 3 | E | EG | Raum 004 | Hupe
AL260100 | 4 | E | EG | Raum 006 | Hupe
AL260100 | 5 | E | EG | Flur bei Raum 004 | Hupe
AL260100 | 6 | E | EG | Raum 009a WC | Hupe
AL260100 | 7 | E | EG | Flur bei Raum 017 | Hupe
AL260100 | 8 | E | EG | Flur bei Raum 012 | Hupe
AL260100 | 9 | E | EG | Raum 016 | Hupe
AL260100 | 10 | E | EG | Flur bei Raum 014 zu Treppe B | Hupe
AL260100 | 11 | E | EG | Treppe B | Hupe
AL260100 | 12 | E | EG | Flur bei Raum 023 | Hupe
AL260100 | 13 | E | EG | Flur bei Raum 021 | Hupe
AL260100 | 14 | E | EG | Raum K16a | Hupe
AL260100 | 15 | E | EG | Raum K16 | Hupe
AL260100 | 16 | E | EG | Hörsaal 020 | Hupe
AL260100 | 17 | E | EG | Hörsaal 020 | Hupe
AL260100 | 18 | E | EG | Raum 020a | Hupe
AL260200 | 1 | E | 1.OG | Flur bei Raum 126 | Hupe
AL260200 | 2 | E | 1.OG | Flur bei Raum 107 | Hupe
AL260200 | 3 | E | 1.OG | Flur bei Raum 104 | Hupe
AL260200 | 4 | E | 1.OG | Flur bei Raum 109 | Hupe
AL260200 | 5 | E | 1.OG | Flur bei Raum 114 | Hupe
AL260200 | 6 | E | 1.OG | Flur bei Raum 117 | Hupe
AL260200 | 7 | E | 1.OG | Treppe B | Hupe
AL260200 | 8 | E | 1.OG | Flur bei Raum E128 | Hupe
AL260200 | 9 | E | 1.OG | Flur bei Raum E128 | Hupe
AL260300 | 1 | E | 2.OG | Treppe A am Aufzug | Hupe
AL260300 | 2 | E | 2.OG | Treppe A | Hupe
AL260300 | 3 | E | 2.OG | Flur bei Raum 204 | Hupe
AL260300 | 4 | E | 2.OG | Flur bei Raum 203 | Hupe
AL260300 | 5 | E | 2.OG | Flur bei Raum 223 | Hupe
AL260300 | 6 | E | 2.OG | Flur bei Raum 211 | Hupe
AL260300 | 7 | E | 2.OG | Flur bei Raum 212 | Hupe
AL260300 | 8 | E | 2.OG | Flur bei Raum 216 | Hupe
AL260300 | 9 | E | 2.OG | Treppe B | Hupe
AL260300 | 10 | E | 2.OG | Raum 224 | Hupe
AL260400 | 1 | E | 3.OG | Treppe A am Aufzug | Hupe
AL260400 | 2 | E | 3.OG | Raum 305 | Hupe
AL260400 | 3 | E | 3.OG | Raum 302 | Hupe
AL260400 | 4 | E | 3.OG | Flur bei Raum 302 | Hupe
AL260400 | 5 | E | 3.OG | Flur bei Raum 319 | Hupe
AL260400 | 6 | E | 3.OG | Flur bei Raum 311 | Hupe
AL260400 | 7 | E | 3.OG | Flur bei Raum 313b | Hupe
AL260400 | 8 | E | 3.OG | Treppe B | Hupe
AL260400 | 9 | E | 3.OG | Raum 321 | Hupe
AL260500 | 1 | E | 4.OG | Flur bei Aufzugsmaschinenraum | Hupe
AL260500 | 2 | E | 4.OG | Raum 403 | Hupe
AL260500 | 3 | E | 4.OG | Raum 403 | Blitzleuchte
AL260500 | 4 | E | 4.OG | Treppe A | Hupe
ST260001 |  | E | KG | Abschaltung Lüfter BMZ bei Brand | Steuerung - Lüft.
ST260020 |  | E | KG | Flur FSA Tür | Steuerung
ST260051 |  | E | KG | Entrauchung der Räume K15/16/16a/Flur | Steuerung
ST260100 |  | E | EG | Raum 019 Abschaltung Laborspannung bei Brand | Steuerung
ST260101 |  | E | EG | Raum 017 Abschaltung Laborspannung bei Brand | Steuerung
ST260102 |  | E | EG | Raum 016 Abschaltung Laborspannung bei Brand | Steuerung
ST260103 |  | E | EG | Raum 015 Abschaltung Laborspannung bei Brand | Steuerung
ST260104 |  | E | EG | Raum 012 Abschaltung Laborspannung bei Brand | Steuerung
ST260120 |  | E | EG | Flur FSA Tür | Steuerung
ST260180 |  | E | EG | Feuerwehrkennleuchte | Steuerung - FWKL
ST260220 |  | E | 1.OG | Flur FSA Tür | Steuerung
ST260320 |  | E | 2.OG | Flur FSA Tür | Steuerung
ST260420 |  | E | 3.OG | Flur FSA Tür | Steuerung
ST260451 |  | E | 3.OG | Ansteuerung MRA R.321a - Brand in R.K013 | Steuerung
ST260452 |  | E | 3.OG | Ansteuerung MRA R.321a - Brand in R.K011/K012 | Steuerung
ST260453 |  | E | 3.OG | Ansteuerung MRA R.321a - Brand in R.K020a | Steuerung
ST260454 |  | E | 3.OG | Ansteuerung MRA R.321a - Brand in R.K020 | Steuerung
ST260455 |  | E | 3.OG | Ansteuerung MRA R.321a - Brand in R.K321 | Steuerung
ST260501 |  | E | 4.OG | Abschaltung Lüftung 3.OG (Steuerung befindet sich im R.403) | Steuerung
ST260502 |  | E | 4.OG | Brandfallfahrt Aufzug | Steuerung
freie Koppler
F30 Gehäuse |  | E | KG | Raum 010c | Brandschutzgehäuse

## EB
Meldegruppe | Einzelmelder | Gebäude | Etage | Melderort | Melderart
370101 | 1 | EB | EG | Raum 062b | Mehrkriterienmelder
370101 | 2 | EB | EG | Raum 062 - TUBIT | Mehrkriterienmelder
370101 | 3 | EB | EG | Raum 062a | Mehrkriterienmelder
370101 | 4 | EB | EG | Raum 063a | Mehrkriterienmelder
370101 | 5 | EB | EG | Raum 063 | Mehrkriterienmelder
370102 | 1 | EB | EG | Flur bei Raum 005 | Mehrkriterienmelder
370102 | 2 | EB | EG | Flur bei Raum 007 | Mehrkriterienmelder
370102 | 3 | EB | EG | Flur bei Raum 008 | Mehrkriterienmelder
370102 | 4 | EB | EG | Flur bei Raum 011 | Mehrkriterienmelder
370102 | 5 | EB | EG | Flur bei Raum 011 | Mehrkriterienmelder
370102 | 6 | EB | EG | Flur vor Raum 058 | Mehrkriterienmelder
370102 | 7 | EB | EG | Flur vor Raum 058 | Mehrkriterienmelder
370103 | 1 | EB | EG | Raum 064 | Mehrkriterienmelder
370104 | 1 | EB | EG | Raum 004 | Mehrkriterienmelder
370104 | 2 | EB | EG | Raum 003 | Mehrkriterienmelder
370104 | 3 | EB | EG | Raum 002 | Mehrkriterienmelder
370104 | 4 | EB | EG | Raum 003 | Mehrkriterienmelder
370105 | 1 | EB | EG | Raum 005 | Mehrkriterienmelder
370105 | 2 | EB | EG | Raum 005 | Mehrkriterienmelder
370105 | 3 | EB | EG | Raum 006 | Mehrkriterienmelder
370105 | 4 | EB | EG | Raum bei Raum 005 | Mehrkriterienmelder
370106 | 1 | EB | EG | Raum 007 | Mehrkriterienmelder
370106 | 2 | EB | EG | Raum 007 | Mehrkriterienmelder
370106 | 3 | EB | EG | Raum 008 | Mehrkriterienmelder
370106 | 4 | EB | EG | Raum 009 | Mehrkriterienmelder
370107 | 1 | EB | EG | Raum 012 | Mehrkriterienmelder
370107 | 2 | EB | EG | Raum 013 | Mehrkriterienmelder
370107 | 3 | EB | EG | Raum 014 | Mehrkriterienmelder
370108 | 1 | EB | EG | Raum 015 | Mehrkriterienmelder
370108 | 2 | EB | EG | Raum 016 | Mehrkriterienmelder
370108 | 3 | EB | EG | Raum 017 | Mehrkriterienmelder
370109 | 1 | EB | EG | Raum 018 | Mehrkriterienmelder
370109 | 2 | EB | EG | Flur vor Raum 012 | Mehrkriterienmelder
370109 | 3 | EB | EG | Raum 019 | Mehrkriterienmelder
370109 | 4 | EB | EG | Raum 020 | Mehrkriterienmelder
370110 | 1 | EB | EG | Flur vor Raum 013 | Mehrkriterienmelder
370110 | 2 | EB | EG | Flur vor Raum 016 | Mehrkriterienmelder
370110 | 3 | EB | EG | Flur vor Raum 019 | Mehrkriterienmelder
370111 | 1 | EB | EG | Raum 026 | Mehrkriterienmelder
370111 | 2 | EB | EG | Raum 027 | Mehrkriterienmelder
370111 | 3 | EB | EG | Raum 028 | Mehrkriterienmelder
370112 | 1 | EB | EG | Raum 029 | Mehrkriterienmelder
370112 | 2 | EB | EG | Raum 030 | Mehrkriterienmelder
370113 | 1 | EB | EG | Raum 031b Putzmittelraum | Mehrkriterienmelder
370113 | 2 | EB | EG | Raum 031 (Laserlabor) | Mehrkriterienmelder
370113 | 3 | EB | EG | Raum 031a | Mehrkriterienmelder
370114 | 1 | EB | EG | Flur vor Raum 031b | Mehrkriterienmelder
370114 | 2 | EB | EG | Flur vor Raum 031a | Mehrkriterienmelder
370115 | 1 | EB | EG | Raum 039 | Mehrkriterienmelder
370116 | 1 | EB | EG | Raum 061a | Mehrkriterienmelder
370116 | 2 | EB | EG | Raum 061 | Mehrkriterienmelder
370116 | 3 | EB | EG | Raum 061 | Mehrkriterienmelder
370116 | 4 | EB | EG | Raum 060 | Mehrkriterienmelder
370117 | 1 | EB | EG | Raum 059 | Mehrkriterienmelder
370118 | 1 | EB | EG | Raum 058 | Mehrkriterienmelder
370118 | 2 | EB | EG | Raum 058 | Mehrkriterienmelder
370118 | 3 | EB | EG | Raum 058 | Mehrkriterienmelder
370119 | 1 | EB | EG | Flur vor Raum 052 | Mehrkriterienmelder
370119 | 2 | EB | EG | Flur vor Raum 053 | Mehrkriterienmelder
370120 | 1 | EB | EG | Raum 056 | Mehrkriterienmelder
370120 | 2 | EB | EG | Raum 055 | Mehrkriterienmelder
370120 | 3 | EB | EG | Raum 055 | Mehrkriterienmelder
370121 | 1 | EB | EG | Raum 053 | Mehrkriterienmelder
370121 | 2 | EB | EG | Raum 054 | Mehrkriterienmelder
370121 | 3 | EB | EG | Raum 052 | Mehrkriterienmelder
370121 | 4 | EB | EG | Raum 052 | Mehrkriterienmelder
370121 | 5 | EB | EG | Raum 051 | Mehrkriterienmelder
370122 | 1 | EB | EG | Raum 048 | Mehrkriterienmelder
370123 | 1 | EB | EG | Raum 048 | Mehrkriterienmelder
370124 | 1 | EB | EG | Raum 046a Pforte | Mehrkriterienmelder
370124 | 2 | EB | EG | Raum 046 Pforte | Mehrkriterienmelder
370124 | 3 | EB | EG | Raum 046 Pforte | Mehrkriterienmelder
370125 | 1 | EB | EG | Raum 045 | Mehrkriterienmelder
370125 | 2 | EB | EG | Raum 045 | Mehrkriterienmelder
370125 | 3 | EB | EG | Raum 044 | Mehrkriterienmelder
370125 | 4 | EB | EG | Raum 044 | Mehrkriterienmelder
370126 | 1 | EB | EG | Raum 043a | Mehrkriterienmelder
370126 | 2 | EB | EG | Raum 043 | Mehrkriterienmelder
370127 | 1 | EB | EG | Raum 042 | Mehrkriterienmelder
370128 | 1 | EB | EG | Raum 041 | Mehrkriterienmelder
370128 | 2 | EB | EG | Raum 040a | Mehrkriterienmelder
370128 | 3 | EB | EG | Raum 040a | Mehrkriterienmelder
370128 | 4 | EB | EG | Raum 040 | Mehrkriterienmelder
370128 | 5 | EB | EG | Flur Tischlerei vor Raum 041 | Mehrkriterienmelder
370129 | 1 | EB | EG | Flur vor Raum 042 | Mehrkriterienmelder
370129 | 2 | EB | EG | Flur vor Raum 042/044 | Mehrkriterienmelder
370129 | 3 | EB | EG | Flur bei Raum 039 | Mehrkriterienmelder
370129 | 4 | EB | EG | Flur bei Raum 045 | Mehrkriterienmelder
370129 | 5 | EB | EG | Flur bei Aufzug Ost | Mehrkriterienmelder
370130 | 1 | EB | EG | Raum 037 | Mehrkriterienmelder
370131 | 1 | EB | EG | Raum 036 | Mehrkriterienmelder
370131 | 2 | EB | EG | Raum 036 | Mehrkriterienmelder
370131 | 3 | EB | EG | Raum 036 | Mehrkriterienmelder
370131 | 4 | EB | EG | Raum 035 | Mehrkriterienmelder
370131 | 5 | EB | EG | Raum 035 | Mehrkriterienmelder
370131 | 6 | EB | EG | Raum 035 | Mehrkriterienmelder
370131 | 7 | EB | EG | Raum 049a | Mehrkriterienmelder
370132 | 1 | EB | EG | Raum 033 | Mehrkriterienmelder
370132 | 2 | EB | EG | Raum 034 | Mehrkriterienmelder
370132 | 3 | EB | EG | Raum 034 | Mehrkriterienmelder
370133 | 1 | EB | EG | Raum 066 | Mehrkriterienmelder
370134 | 1 | EB | EG | Raum 049b | Mehrkriterienmelder
370135 | 1 | EB | EG | Foyer Nord - Linearer Rauchmelder | Linearmelder
370136 | 1 | EB | EG | Treppe D Nord | Mehrkriterienmelder
370137 | 1 | EB | EG | Raum 031a in Zwischendecke | Mehrkriterienmelder
370137 | 2 | EB | EG | Flur vor Raum 029 in Zwischendecke | Mehrkriterienmelder
370138 | 1 | EB | EG | Raum 050a | Mehrkriterienmelder
370139 | 1 | EB | EG | Haupteingang bei Pförtner | Mehrkriterienmelder
370139 | 2 | EB | EG | Foyer / Haupteingang | Mehrkriterienmelder
370139 | 3 | EB | EG | Foyer / Haupteingang | Mehrkriterienmelder
370139 | 4 | EB | EG | Haupteingang bei Pförtner | Mehrkriterienmelder
370140 | 1 | EB | EG | Raum 062 im BMZ Schrank | Mehrkriterienmelder
370141 | 1 | EB | EG | Flur bei Raum 044 in ZwD | Mehrkriterienmelder
370141 | 2 | EB | EG | Flur bei Raum 045 in ZwD | Mehrkriterienmelder
370142 | 1 | EB | EG | Raum 011 | Mehrkriterienmelder
370142 | 2 | EB | EG | Raum 010 | Mehrkriterienmelder
370143 | 1 | EB | EG | Flur bei Treppe C | Mehrkriterienmelder
370160 | 1 | EB | EG | Flur vor Raum 063a | Handfeuermelder
370160 | 2 | EB | EG | Ausgang zum Hauptgebäude | Handfeuermelder
370161 | 1 | EB | EG | Flur vor Raum 012-020 | Handfeuermelder
370161 | 2 | EB | EG | Treppenhaus C Ausgang Geb. BH | Handfeuermelder
370162 | 1 | EB | EG | Flur vor Raum 060 | Handfeuermelder
370162 | 2 | EB | EG | Flur Ausgang Ost | Handfeuermelder
370162 | 3 | EB | EG | Treppenhaus D | Handfeuermelder
370163 | 1 | EB | EG | Flur vor Raum 040a | Handfeuermelder
370163 | 2 | EB | EG | Flur Tischlerei | Handfeuermelder
370164 | 1 | EB | EG | Raum 033a | Handfeuermelder
370165 | 1 | EB | EG | Haupteingang bei Pförtner | Handfeuermelder
370170 | 1 | EB | EG | Raum 039 - Netzstörung Blitzleuchten | tech.Kontakt
370171 | 1 | EB | EG | Raum 039 - Batteriestörung Blitzleuchten | tech.Kontakt
370175 | 1 | EB | EG | Pförtnerloge - Hausalarmtaster | Hausalarmtaster
370180 | 1 | EB | EG | Raum 062 - Honeywell Alarmanlage Alarm | tech.Kontakt
370181 | 1 | EB | EG | Raum 062 - Honeywell Alarmanlage Störung | tech.Kontakt
370200 | 1 | EB | 1OG | bei Treppe C | Linearmelder
370201 | 1 | EB | 1OG | Raum 135 | Mehrkriterienmelder
370201 | 2 | EB | 1OG | Raum 135a | Mehrkriterienmelder
370201 | 3 | EB | 1OG | Raum 136 | Mehrkriterienmelder
370202 | 1 | EB | 1OG | Raum 137 | Mehrkriterienmelder
370203 | 1 | EB | 1OG | Flur bei Raum 102-105 - Linearer Rauchmelder | Linearmelder
370204 | 1 | EB | 1OG | Raum 102 | Mehrkriterienmelder
370204 | 2 | EB | 1OG | Raum 102 | Mehrkriterienmelder
370204 | 3 | EB | 1OG | Raum 103 | Mehrkriterienmelder
370205 | 1 | EB | 1OG | Raum 103a | Mehrkriterienmelder
370205 | 2 | EB | 1OG | Raum 103a | Mehrkriterienmelder
370205 | 3 | EB | 1OG | Raum 104 | Mehrkriterienmelder
370205 | 4 | EB | 1OG | Raum 104 | Mehrkriterienmelder
370205 | 5 | EB | 1OG | Raum 105 | Mehrkriterienmelder
370206 | 1 | EB | 1OG | Raum 106b | Mehrkriterienmelder
370206 | 2 | EB | 1OG | Raum 106c Putzmittel | Mehrkriterienmelder
370207 | 1 | EB | 1OG | Raum 107 | Mehrkriterienmelder
370207 | 2 | EB | 1OG | Raum 107 | Mehrkriterienmelder
370207 | 3 | EB | 1OG | Raum 107 | Mehrkriterienmelder
370208 | 1 | EB | 1OG | Raum 108/109 | Mehrkriterienmelder
370208 | 2 | EB | 1OG | Raum 110 | Mehrkriterienmelder
370208 | 3 | EB | 1OG | Raum 110 | Mehrkriterienmelder
370208 | 4 | EB | 1OG | Raum 111 | Mehrkriterienmelder
370208 | 5 | EB | 1OG | Raum 108/109 | Mehrkriterienmelder
370209 | 1 | EB | 1OG | Flur bei Räumen 107-111 - Linearer Rauchmelder | Linearmelder
370210 | 1 | EB | 1OG | Raum 112 | Mehrkriterienmelder
370210 | 2 | EB | 1OG | Raum 112 | Mehrkriterienmelder
370210 | 3 | EB | 1OG | Raum 112 | Mehrkriterienmelder
370210 | 4 | EB | 1OG | Raum 112 | Mehrkriterienmelder
370210 | 5 | EB | 1OG | Raum 112 | Mehrkriterienmelder
370211 | 1 | EB | 1OG | Raum 113 | Mehrkriterienmelder
370211 | 2 | EB | 1OG | Flur bei Raum 115 / 116 | Mehrkriterienmelder
370212 | 1 | EB | 1OG | Raum 114 | Mehrkriterienmelder
370212 | 2 | EB | 1OG | Raum 115 | Mehrkriterienmelder
370212 | 3 | EB | 1OG | Raum 116 | Mehrkriterienmelder
370213 | 1 | EB | 1OG | Raum 118 | Mehrkriterienmelder
370213 | 2 | EB | 1OG | Lüftungsverteiler bei Raum 118 | Mehrkriterienmelder
370214 | 1 | EB | 1OG | Raum 135 | Mehrkriterienmelder
370214 | 2 | EB | 1OG | Raum 135 | Mehrkriterienmelder
370214 | 3 | EB | 1OG | Raum 135 | Mehrkriterienmelder
370215 | 1 | EB | 1OG | Raum 134b | Mehrkriterienmelder
370215 | 2 | EB | 1OG | Raum 134a | Mehrkriterienmelder
370215 | 3 | EB | 1OG | Raum 134 | Mehrkriterienmelder
370216 | 1 | EB | 1OG | Raum 133c | Mehrkriterienmelder
370216 | 2 | EB | 1OG | Raum 133c | Mehrkriterienmelder
370217 | 1 | EB | 1OG | Flur vor Raum 133b | Mehrkriterienmelder
370217 | 2 | EB | 1OG | Flur vor Raum 133a | Mehrkriterienmelder
370217 | 3 | EB | 1OG | Flur vor Raum 133 | Mehrkriterienmelder
370218 | 1 | EB | 1OG | Flur bei Raum 133c - Linearer Rauchmelder | Linearmelder
370218 | 2 | EB | 1OG | Flur bei Treppenhaus D - Linearer Rauchmelder | Linearmelder
370219 | 1 | EB | 1OG | Flur vor Raum 133 | Mehrkriterienmelder
370220 | 1 | EB | 1OG | Flur vor Raum 131 | Mehrkriterienmelder
370220 | 2 | EB | 1OG | Flur vor Raum 131a | Mehrkriterienmelder
370220 | 3 | EB | 1OG | Flur vor Raum 131b | Mehrkriterienmelder
370221 | 1 | EB | 1OG | Raum 129a | Mehrkriterienmelder
370221 | 2 | EB | 1OG | Raum 129 | Mehrkriterienmelder
370221 | 3 | EB | 1OG | Raum 129 | Mehrkriterienmelder
370221 | 4 | EB | 1OG | Raum 129 | Mehrkriterienmelder
370221 | 5 | EB | 1OG | Raum 128 | Mehrkriterienmelder
370222 | 1 | EB | 1OG | Raum 127 | Mehrkriterienmelder
370222 | 2 | EB | 1OG | Raum 127 | Mehrkriterienmelder
370222 | 3 | EB | 1OG | Raum 126c | Mehrkriterienmelder
370222 | 4 | EB | 1OG | Raum 126c | Mehrkriterienmelder
370222 | 5 | EB | 1OG | Raum 126 | Mehrkriterienmelder
370222 | 6 | EB | 1OG | Raum 126 | Mehrkriterienmelder
370223 | 1 | EB | 1OG | Flur vor Sportstudio - Linearer Rauchmelder | Linearmelder
370224 | 1 | EB | 1OG | Raum 129 in Zwischendecke | Mehrkriterienmelder
370225 | 1 | EB | 1OG | Treppe C | Mehrkriterienmelder
370226 | 1 | EB | 1OG | Treppenhaus A | Linearmelder
370260 | 1 | EB | 1OG | Übergang zum Geb. H | Handfeuermelder
370260 | 2 | EB | 1OG | Treppenhaus Übergang zum Geb. H | Handfeuermelder
370261 | 1 | EB | 1OG | Flur bei Raum 107 | Handfeuermelder
370261 | 2 | EB | 1OG | Flur bei Raum 111 | Handfeuermelder
370261 | 3 | EB | 1OG | Raum 113 | Handfeuermelder
370262 | 1 | EB | 1OG | Flur vor Raum 134 | Handfeuermelder
370262 | 2 | EB | 1OG | Flur vor Raum 133c | Handfeuermelder
370263 | 1 | EB | 1OG | Flur vor Raum 133 | Handfeuermelder
370263 | 2 | EB | 1OG | Flur vor Raum 127 | Handfeuermelder
370263 | 3 | EB | 1OG | Flur vor Sportstudio | Handfeuermelder
370264 | 1 | EB | EG | Treppenhaus Richtung Hauptgebäude | Handfeuermelder
370300 | 1 | EB | 2OG | bei Treppe C | Linearmelder
370301 | 1 | EB | 2OG | Raum 241-242 | Mehrkriterienmelder
370301 | 2 | EB | 2OG | Raum 241-242 | Mehrkriterienmelder
370302 | 1 | EB | 2OG | Flur bei Raum 202-205 - Linearer Rauchmelder | Linearmelder
370303 | 1 | EB | 2OG | TRH zum Geb. H - Linearer Rauchmelder | Linearmelder
370304 | 1 | EB | 2OG | Raum 201 Gegenbauer | Mehrkriterienmelder
370304 | 2 | EB | 2OG | Raum 301a in Zwischenebene | Mehrkriterienmelder
370305 | 1 | EB | 2OG | Raum 202 | Mehrkriterienmelder
370305 | 2 | EB | 2OG | Raum 202 | Mehrkriterienmelder
370305 | 3 | EB | 2OG | Raum 202 | Mehrkriterienmelder
370306 | 1 | EB | 2OG | Flur bei Raum 203a | Mehrkriterienmelder
370306 | 2 | EB | 2OG | Flur bei Raum 203b | Mehrkriterienmelder
370306 | 3 | EB | 2OG | Flur bei Raum 204 | Mehrkriterienmelder
370307 | 1 | EB | 2OG | Raum 206b | Mehrkriterienmelder
370307 | 2 | EB | 2OG | Raum 206b | Mehrkriterienmelder
370308 | 1 | EB | 2OG | Raum 220 | Mehrkriterienmelder
370309 | 1 | EB | 2OG | Flur bei Raum 208-213 - Linearer Rauchmelder | Linearmelder
370310 | 1 | EB | 2OG | Flur bei Raum 208 | Mehrkriterienmelder
370310 | 2 | EB | 2OG | Flur bei Raum 209 | Mehrkriterienmelder
370310 | 3 | EB | 2OG | Flur bei Raum 210 | Mehrkriterienmelder
370310 | 4 | EB | 2OG | Flur bei Raum 211 | Mehrkriterienmelder
370311 | 1 | EB | 2OG | Raum 213 | Mehrkriterienmelder
370311 | 2 | EB | 2OG | Raum 214 | Mehrkriterienmelder
370312 | 1 | EB | 2OG | Flur bei Raum 214 / Treppenhaus C | Mehrkriterienmelder
370313 | 1 | EB | 2OG | Flur bei Raum 216 | Mehrkriterienmelder
370313 | 2 | EB | 2OG | Flur bei Raum 217 | Mehrkriterienmelder
370313 | 3 | EB | 2OG | Flur bei Raum 218 | Mehrkriterienmelder
370314 | 1 | EB | 2OG | Flur bei Raum 221 | Mehrkriterienmelder
370315 | 1 | EB | 2OG | Flur bei Raum 239 | Mehrkriterienmelder
370316 | 1 | EB | 2OG | Flur bei Raum 237a | Mehrkriterienmelder
370316 | 2 | EB | 2OG | Raum 237a | Mehrkriterienmelder
370316 | 3 | EB | 2OG | Raum 237a | Mehrkriterienmelder
370316 | 4 | EB | 2OG | Raum 237b | Mehrkriterienmelder
370316 | 5 | EB | 2OG | Raum 237b | Mehrkriterienmelder
370316 | 6 | EB | 2OG | Raum 237 | Mehrkriterienmelder
370316 | 7 | EB | 2OG | Flur bei Raum 237a | Mehrkriterienmelder
370317 | 1 | EB | 2OG | Flur bei Raum 237 - Linearer Rauchmelder | Linearmelder
370317 | 2 | EB | 2OG | Flur bei Raum 233 TRH D - Linearer Rauchmelder | Linearmelder
370318 | 1 | EB | 2OG | Flur bei Raum 236a | Mehrkriterienmelder
370319 | 1 | EB | 2OG | Raum 236a | Mehrkriterienmelder
370319 | 2 | EB | 2OG | Flur bei Raum 235a | Mehrkriterienmelder
370319 | 3 | EB | 2OG | Flur bei Raum 235b | Mehrkriterienmelder
370319 | 4 | EB | 2OG | Flur bei Raum 235c | Mehrkriterienmelder
370320 | 1 | EB | 2OG | Flur bei Raum 233 | Mehrkriterienmelder
370320 | 2 | EB | 2OG | Flur bei Raum 234 | Mehrkriterienmelder
370321 | 1 | EB | 2OG | Flur bei Raum 227-231 - Linearer Rauchmelder | Linearmelder
370322 | 1 | EB | 2OG | Raum 231 | Mehrkriterienmelder
370322 | 2 | EB | 2OG | Raum 231 | Mehrkriterienmelder
370323 | 1 | EB | 2OG | Raum 226c | Mehrkriterienmelder
370323 | 2 | EB | 2OG | Raum 226c | Mehrkriterienmelder
370323 | 3 | EB | 2OG | Raum 226c | Mehrkriterienmelder
370323 | 4 | EB | 2OG | Raum 226c | Mehrkriterienmelder
370324 | 1 | EB | 2OG | Flur bei Raum 226b | Mehrkriterienmelder
370324 | 2 | EB | 2OG | Raum 226b | Mehrkriterienmelder
370324 | 3 | EB | 2OG | Raum 226b | Mehrkriterienmelder
370324 | 4 | EB | 2OG | Raum 226b | Mehrkriterienmelder
370325 | 1 | EB | 2OG | Raum 226a | Mehrkriterienmelder
370325 | 2 | EB | 2OG | Raum 226a | Mehrkriterienmelder
370325 | 3 | EB | 2OG | Raum 226a | Mehrkriterienmelder
370325 | 4 | EB | 2OG | Raum 226a | Mehrkriterienmelder
370326 | 1 | EB | 2OG | Raum 227 | Mehrkriterienmelder
370326 | 2 | EB | 2OG | Raum 227 | Mehrkriterienmelder
370327 | 1 | EB | 2OG | Raum 224 | Mehrkriterienmelder
370327 | 2 | EB | 2OG | Raum 224 | Mehrkriterienmelder
370328 | 1 | EB | 2OG | Raum 223 | Mehrkriterienmelder
370328 | 2 | EB | 2OG | Raum 223 | Mehrkriterienmelder
370329 | 1 | EB | 2OG | Raum 222 | Mehrkriterienmelder
370329 | 2 | EB | 2OG | Raum 222 | Mehrkriterienmelder
370330 | 1 | EB | 2OG | Flur bei Raum 222 - Linearer Rauchmelder | Linearmelder
370331 | 1 | EB | 2OG | Raum 232 | Mehrkriterienmelder
370332 | 1 | EB | 2OG | Treppenhaus A | Linearmelder
370360 | 1 | EB | 2OG | Flur bei Raum 241 | Handfeuermelder
370360 | 2 | EB | 2OG | Flur bei Raum 205 | Handfeuermelder
370361 | 1 | EB | 2OG | Raum 202 | Handfeuermelder
370361 | 2 | EB | 2OG | Raum 202 | Handfeuermelder
370362 | 1 | EB | 2OG | Flur bei Raum 208 | Handfeuermelder
370362 | 2 | EB | 2OG | Flur bei Raum 213 | Handfeuermelder
370362 | 3 | EB | 2OG | Flur bei Raum 216 | Handfeuermelder
370363 | 1 | EB | 2OG | Flur bei Raum 237 | Handfeuermelder
370363 | 2 | EB | 2OG | Flur bei Raum 236a | Handfeuermelder
370364 | 1 | EB | 2OG | Flur bei Raum 224 | Handfeuermelder
370364 | 2 | EB | 2OG | Flur bei Raum 223 | Handfeuermelder
370364 | 3 | EB | 2OG | Flur bei Raum 231 | Handfeuermelder
370400 | 1 | EB | 3OG | bei Treppe C | Linearmelder
370401 | 1 | EB | 3OG | Raum 301a | Mehrkriterienmelder
370402 | 1 | EB | 3OG | Flur bei Raum 302-305d - Linearer Rauchmelder | Linearmelder
370403 | 1 | EB | 3OG | Raum 302 | Mehrkriterienmelder
370403 | 2 | EB | 3OG | Raum 302 | Mehrkriterienmelder
370403 | 3 | EB | 3OG | Raum 302b | Mehrkriterienmelder
370403 | 4 | EB | 3OG | Raum 303 | Mehrkriterienmelder
370403 | 5 | EB | 3OG | Raum 304 | Mehrkriterienmelder
370404 | 1 | EB | 3OG | Raum 305c | Mehrkriterienmelder
370404 | 2 | EB | 3OG | Raum 305b WC-Vorraum | Mehrkriterienmelder
370405 | 1 | EB | 3OG | Flur vor Raum 308 - Linearer Rauchmelder | Linearmelder
370406 | 1 | EB | 3OG | Flur vor Raum 307 | Mehrkriterienmelder
370406 | 2 | EB | 3OG | Raum 308 | Mehrkriterienmelder
370406 | 3 | EB | 3OG | Raum 308 | Mehrkriterienmelder
370407 | 1 | EB | 3OG | Raum 308 | Mehrkriterienmelder
370407 | 2 | EB | 3OG | Raum 308 | Mehrkriterienmelder
370407 | 3 | EB | 3OG | Raum 308 | Mehrkriterienmelder
370407 | 4 | EB | 3OG | Raum 308a | Mehrkriterienmelder
370408 | 1 | EB | 3OG | Raum 309 | Mehrkriterienmelder
370408 | 2 | EB | 3OG | Flur vor Raum 309 | Mehrkriterienmelder
370408 | 3 | EB | 3OG | Flur vor Raum 310 | Mehrkriterienmelder
370408 | 4 | EB | 3OG | Flur vor Raum 312 | Mehrkriterienmelder
370408 | 5 | EB | 3OG | Flur vor Raum 310a | Mehrkriterienmelder
370409 | 1 | EB | 3OG | Raum 312a | Mehrkriterienmelder
370409 | 2 | EB | 3OG | Raum 312 | Mehrkriterienmelder
370410 | 1 | EB | 3OG | Raum 330 | Mehrkriterienmelder
370411 | 1 | EB | 3OG | Flur bei Raum 329 | Mehrkriterienmelder
370412 | 1 | EB | 3OG | Raum 327 | Mehrkriterienmelder
370412 | 2 | EB | 3OG | Raum 327a | Mehrkriterienmelder
370413 | 1 | EB | 3OG | Raum 327 | Mehrkriterienmelder
370413 | 2 | EB | 3OG | Raum 327 | Mehrkriterienmelder
370413 | 3 | EB | 3OG | Raum 327 | Mehrkriterienmelder
370413 | 4 | EB | 3OG | Raum 327 | Mehrkriterienmelder
370414 | 1 | EB | 3OG | Flur bei Raum 327 - Linearer Rauchmelder | Linearmelder
370414 | 2 | EB | 3OG | Flur bei Raum 327 - Linearer Rauchmelder | Linearmelder
370415 | 1 | EB | 3OG | Flur bei Raum 324a | Mehrkriterienmelder
370416 | 1 | EB | 3OG | Raum 326 | Mehrkriterienmelder
370416 | 2 | EB | 3OG | Raum 326 | Mehrkriterienmelder
370416 | 3 | EB | 3OG | Raum 326 | Mehrkriterienmelder
370416 | 4 | EB | 3OG | Raum 326 Technik | Mehrkriterienmelder
370417 | 1 | EB | 3OG | Raum 323 | Mehrkriterienmelder
370417 | 2 | EB | 3OG | Raum 323 | Mehrkriterienmelder
370417 | 3 | EB | 3OG | Raum 323 | Mehrkriterienmelder
370418 | 1 | EB | 3OG | Flur bei Raum 318 - Linearer Rauchmelder | Linearmelder
370419 | 1 | EB | 3OG | Raum 317c | Mehrkriterienmelder
370419 | 2 | EB | 3OG | Raum 317c | Mehrkriterienmelder
370419 | 3 | EB | 3OG | Raum 317c | Mehrkriterienmelder
370419 | 4 | EB | 3OG | Raum 317c | Mehrkriterienmelder
370420 | 1 | EB | 3OG | Flur vor Raum 317b | Mehrkriterienmelder
370420 | 2 | EB | 3OG | Raum 317b | Mehrkriterienmelder
370420 | 3 | EB | 3OG | Raum 317b | Mehrkriterienmelder
370420 | 4 | EB | 3OG | Raum 317b | Mehrkriterienmelder
370421 | 1 | EB | 3OG | Raum 317a | Mehrkriterienmelder
370421 | 2 | EB | 3OG | Raum 317a | Mehrkriterienmelder
370421 | 3 | EB | 3OG | Raum 317a | Mehrkriterienmelder
370421 | 4 | EB | 3OG | Raum 317a | Mehrkriterienmelder
370422 | 1 | EB | 3OG | Raum 316 | Mehrkriterienmelder
370422 | 2 | EB | 3OG | Raum 316 | Mehrkriterienmelder
370422 | 3 | EB | 3OG | Raum 316 | Mehrkriterienmelder
370422 | 4 | EB | 3OG | Raum 316 | Mehrkriterienmelder
370423 | 1 | EB | 3OG | Raum 315 | Mehrkriterienmelder
370423 | 2 | EB | 3OG | Raum 315 | Mehrkriterienmelder
370423 | 3 | EB | 3OG | Raum 315 | Mehrkriterienmelder
370423 | 4 | EB | 3OG | Raum 315 | Mehrkriterienmelder
370424 | 1 | EB | 3OG | Raum 314 | Mehrkriterienmelder
370424 | 2 | EB | 3OG | Raum 314 | Mehrkriterienmelder
370424 | 3 | EB | 3OG | Raum 314 | Mehrkriterienmelder
370424 | 4 | EB | 3OG | Raum 314 | Mehrkriterienmelder
370425 | 1 | EB | 3OG | Flur bei Raum 315-316 - Linearer Rauchmelder | Linearmelder
370426 | 1 | EB | 3OG | Treppe C zu Geb. BH | Mehrkriterienmelder
370427 | 1 | EB | 3OG | Treppenhaus A | Linearmelder
370460 | 1 | EB | 3OG | Flur bei Treppe A | Handfeuermelder
370460 | 2 | EB | 3OG | Flur vor Raum 306/307 | Handfeuermelder
370461 | 1 | EB | 3OG | Flur vor Raum 308 | Handfeuermelder
370461 | 2 | EB | 3OG | Flur vor Raum 309 | Handfeuermelder
370462 | 1 | EB | 3OG | Raum 301 Hörsaal | Handfeuermelder
370462 | 2 | EB | 3OG | Raum 301 Hörsaal | Handfeuermelder
370462 | 3 | EB | 3OG | Raum 301 Hörsaal | Handfeuermelder
370463 | 1 | EB | 3OG | Treppe B bei Raum 301 | Handfeuermelder
370464 | 1 | EB | 3OG | Flur bei Raum 324a | Handfeuermelder
370464 | 2 | EB | 3OG | Flur bei Raum 322 | Handfeuermelder
370464 | 3 | EB | 3OG | Flur bei Raum 315 | Handfeuermelder
370464 | 4 | EB | 3OG | Flur bei Raum 327 | Handfeuermelder
370464 | 5 | EB | 3OG | Flur bei Raum 316 | Handfeuermelder
370500 | 1 | EB | 4OG | bei Treppe C | Linearmelder
370501 | 1 | EB | 4OG | 3./4.OG Raum 301 - Linearer Rauchmelder | Linearmelder
370501 | 2 | EB | 4OG | 3./4.OG Raum 301 - Linearer Rauchmelder | Linearmelder
370502 | 1 | EB | 4OG | Raum 401b Küche | Mehrkriterienmelder
370502 | 2 | EB | 4OG | Raum 401c Kopierraum | Mehrkriterienmelder
370502 | 3 | EB | 4OG | Raum 401d Wireringcenter - Wotan | Mehrkriterienmelder
370503 | 1 | EB | 4OG | Flur bei Raum 401 | Mehrkriterienmelder
370503 | 2 | EB | 4OG | Flur bei Raum 433 | Mehrkriterienmelder
370503 | 3 | EB | 4OG | Raum 434 | Mehrkriterienmelder
370503 | 4 | EB | 4OG | Flur bei Raum 401 | Mehrkriterienmelder
370504 | 1 | EB | 4OG | WC-Vorraum Raum 405 | Mehrkriterienmelder
370505 | 1 | EB | 4OG | Flur bei Raum 409a-b - Linearer Rauchmelder | Linearmelder
370506 | 1 | EB | 4OG | Raum 407 | Mehrkriterienmelder
370506 | 2 | EB | 4OG | Raum 407 | Mehrkriterienmelder
370507 | 1 | EB | 4OG | Raum 408a | Mehrkriterienmelder
370507 | 2 | EB | 4OG | Flur bei Raum 409 | Mehrkriterienmelder
370508 | 1 | EB | 4OG | Flur bei Raum 410 | Mehrkriterienmelder
370508 | 2 | EB | 4OG | Flur bei Raum 411 | Mehrkriterienmelder
370508 | 3 | EB | 4OG | Flur bei Raum 412 | Mehrkriterienmelder
370509 | 1 | EB | 4OG | Raum 412a | Mehrkriterienmelder
370509 | 2 | EB | 4OG | Raum 412c | Mehrkriterienmelder
370509 | 3 | EB | 4OG | Raum 412 | Mehrkriterienmelder
370509 | 4 | EB | 4OG | Raum 413 | Mehrkriterienmelder
370510 | 1 | EB | 4OG | Raum 412b - Datenraum | Mehrkriterienmelder
370511 | 1 | EB | 4OG | Raum 431d | Mehrkriterienmelder
370511 | 2 | EB | 4OG | Raum 431d | Mehrkriterienmelder
370511 | 3 | EB | 4OG | Raum 431d | Mehrkriterienmelder
370511 | 4 | EB | 4OG | Raum 431d | Mehrkriterienmelder
370512 | 1 | EB | 4OG | Raum 431d im Doppelboden | Mehrkriterienmelder
370512 | 2 | EB | 4OG | Raum 431d im Doppelboden | Mehrkriterienmelder
370513 | 1 | EB | 4OG | Flur bei Raum 431d - Linearer Rauchmelder | Linearmelder
370513 | 2 | EB | 4OG | Flur bei Treppenhaus D - Linearer Rauchmelder | Linearmelder
370514 | 1 | EB | 4OG | Raum 431 | Mehrkriterienmelder
370514 | 2 | EB | 4OG | Raum 431 | Mehrkriterienmelder
370514 | 3 | EB | 4OG | Raum 431 kleine Kammer | Mehrkriterienmelder
370515 | 1 | EB | 4OG | Raum 431 im Doppelboden | Mehrkriterienmelder
370516 | 1 | EB | 4OG | Flur bei Raum 428a | Mehrkriterienmelder
370517 | 1 | EB | 4OG | Raum 429c | Mehrkriterienmelder
370517 | 2 | EB | 4OG | Flur bei Raum 429c | Mehrkriterienmelder
370517 | 3 | EB | 4OG | Flur bei Raum 429a | Mehrkriterienmelder
370517 | 4 | EB | 4OG | Flur bei Raum 429 | Mehrkriterienmelder
370518 | 1 | EB | 4OG | Flur bei Raum 427a | Mehrkriterienmelder
370518 | 2 | EB | 4OG | Raum 427b | Mehrkriterienmelder
370518 | 3 | EB | 4OG | Raum 427a | Mehrkriterienmelder
370519 | 1 | EB | 4OG | Raum 427 | Mehrkriterienmelder
370519 | 2 | EB | 4OG | Raum 426 | Mehrkriterienmelder
370519 | 3 | EB | 4OG | Raum 426b | Mehrkriterienmelder
370520 | 1 | EB | 4OG | Raum 420 | Mehrkriterienmelder
370520 | 2 | EB | 4OG | Raum 420 | Mehrkriterienmelder
370520 | 3 | EB | 4OG | Raum 420 | Mehrkriterienmelder
370520 | 4 | EB | 4OG | Raum 420 | Mehrkriterienmelder
370520 | 5 | EB | 4OG | Raum 420 | Mehrkriterienmelder
370520 | 6 | EB | 4OG | Raum 420 | Mehrkriterienmelder
370521 | 1 | EB | 4OG | Raum 418 | Mehrkriterienmelder
370521 | 2 | EB | 4OG | Raum 417 | Mehrkriterienmelder
370522 | 1 | EB | 4OG | Raum 416 | Mehrkriterienmelder
370522 | 2 | EB | 4OG | Raum 415 | Mehrkriterienmelder
370523 | 1 | EB | 4OG | Raum 414 | Mehrkriterienmelder
370523 | 2 | EB | 4OG | Raum 414a | Mehrkriterienmelder
370523 | 3 | EB | 4OG | Raum 414a | Mehrkriterienmelder
370523 | 4 | EB | 4OG | Flur bei Raum 414 | Mehrkriterienmelder
370524 | 1 | EB | 4OG | Flur bei Raum 417 | Mehrkriterienmelder
370524 | 2 | EB | 4OG | Flur bei Raum 415 | Mehrkriterienmelder
370525 | 1 | EB | 4OG | Flur bei Raum 418 - Linearer Rauchmelder | Linearmelder
370526 | 1 | EB | 4OG | 4./5.OG Raum 512 | Mehrkriterienmelder
370526 | 2 | EB | 4OG | 4./5.OG Raum 510 Serverraum | Mehrkriterienmelder
370526 | 3 | EB | 4OG | 4./5.OG Raum 511 | Mehrkriterienmelder
370527 | 1 | EB | 4OG | Flur bei Treppenhaus C | Mehrkriterienmelder
370528 | 1 | EB | 4OG | Treppenhaus A | Linearmelder
370560 | 1 | EB | 4OG | Flur bei Raum 403 | Handfeuermelder
370560 | 2 | EB | 4OG | Flur bei Treppenhaus A | Handfeuermelder
370561 | 1 | EB | 4OG | Flur bei Raum 406 | Handfeuermelder
370561 | 2 | EB | 4OG | Flur bei Raum 431d | Handfeuermelder
370562 | 1 | EB | 4OG | Flur bei Raum 409a-b | Handfeuermelder
370562 | 2 | EB | 4OG | Flur bei Raum 410 | Handfeuermelder
370563 | 1 | EB | 4OG | Flur bei Raum 428a | Handfeuermelder
370563 | 2 | EB | 4OG | Flur bei Raum 420 | Handfeuermelder
370564 | 1 | EB | 4OG | Flur bei Raum 417 | Handfeuermelder
370564 | 2 | EB | 4OG | Flur bei Raum 418 | Handfeuermelder
370601 | 1 | EB | 5OG | Aufzugsraum über Treppenhaus A | Mehrkriterienmelder
370602 | 1 | EB | 5OG | Flur bei Raum 528 | Mehrkriterienmelder
370602 | 2 | EB | 5OG | Flur bei Raum 527 | Mehrkriterienmelder
370603 | 1 | EB | 5OG | Raum 528 | Mehrkriterienmelder
370603 | 2 | EB | 5OG | Raum 527 | Mehrkriterienmelder
370604 | 1 | EB | 5OG | Raum 525 | Mehrkriterienmelder
370604 | 2 | EB | 5OG | Raum 523 WC | Mehrkriterienmelder
370604 | 3 | EB | 5OG | Flur bei Raum 523 WC | Mehrkriterienmelder
370604 | 4 | EB | 5OG | Raum 522 Technik | Mehrkriterienmelder
370605 | 1 | EB | 5OG | Flur bei Raum 521a | Mehrkriterienmelder
370605 | 2 | EB | 5OG | Flur bei Raum 521 | Mehrkriterienmelder
370605 | 3 | EB | 5OG | Flur bei Raum 520a | Mehrkriterienmelder
370605 | 4 | EB | 5OG | Flur bei Raum 520 | Mehrkriterienmelder
370605 | 5 | EB | 5OG | Flur bei Raum 519 | Mehrkriterienmelder
370605 | 6 | EB | 5OG | Flur bei Raum 517 | Mehrkriterienmelder
370606 | 1 | EB | 5OG | Raum 518 | Mehrkriterienmelder
370607 | 1 | EB | 5OG | Raum 515 | Mehrkriterienmelder
370608 | 1 | EB | 5OG | Treppenhaus C | Mehrkriterienmelder
370609 | 1 | EB | 5OG | Flur bei Treppenhaus C | Mehrkriterienmelder
370609 | 2 | EB | 5OG | Flur vor Dachboden West | Mehrkriterienmelder
370609 | 3 | EB | 5OG | Notausstieg Dach Flur bei TRH C | Mehrkriterienmelder
370609 | 4 | EB | 5OG | Dachboden West über Flurbereich bei Aufzug | Mehrkriterienmelder
370610 | 1 | EB | 5OG | Aufzugsmaschinenraum Treppenhaus C | Mehrkriterienmelder
370611 | 1 | EB | 5OG | Dachboden Nord | Mehrkriterienmelder
370611 | 2 | EB | 5OG | Dachboden Nord | Mehrkriterienmelder
370611 | 3 | EB | 5OG | Dachboden Nord | Mehrkriterienmelder
370611 | 4 | EB | 5OG | Dachboden Nord | Mehrkriterienmelder
370611 | 5 | EB | 5OG | Dachboden Nord | Mehrkriterienmelder
370611 | 6 | EB | 5OG | Dachboden Nord | Mehrkriterienmelder
370611 | 7 | EB | 5OG | Dachboden Nord | Mehrkriterienmelder
370612 | 1 | EB | 5OG | Dachboden Nord-Ost | Mehrkriterienmelder
370612 | 2 | EB | 5OG | Dachboden Nord-Ost | Mehrkriterienmelder
370612 | 3 | EB | 5OG | Dachboden Nord-Ost | Mehrkriterienmelder
370612 | 4 | EB | 5OG | Dachboden Nord-Ost | Mehrkriterienmelder
370612 | 5 | EB | 5OG | Dachboden Nord-Ost | Mehrkriterienmelder
370612 | 6 | EB | 5OG | Dachboden Nord-Ost | Mehrkriterienmelder
370612 | 7 | EB | 5OG | Dachboden Nord-Ost | Mehrkriterienmelder
370612 | 8 | EB | 5OG | Dachboden Nord-Ost | Mehrkriterienmelder
370613 | 1 | EB | 5OG | Dachboden West | Mehrkriterienmelder
370613 | 2 | EB | 5OG | Dachboden West | Mehrkriterienmelder
370613 | 3 | EB | 5OG | Dachboden West | Mehrkriterienmelder
370613 | 4 | EB | 5OG | Dachboden West | Mehrkriterienmelder
370613 | 5 | EB | 5OG | Dachboden West | Mehrkriterienmelder
370613 | 6 | EB | 5OG | Dachboden West | Mehrkriterienmelder
370613 | 7 | EB | 5OG | Dachboden West | Mehrkriterienmelder
370614 | 1 | EB | 5OG | Dachboden West | Mehrkriterienmelder
370614 | 2 | EB | 5OG | Dachboden West | Mehrkriterienmelder
370614 | 3 | EB | 5OG | Dachboden West | Mehrkriterienmelder
370660 | 1 | EB | 5OG | Dachboden Süd-Ost über Hörsaal 301 | Handfeuermelder
370661 | 1 | EB | 5OG | Dachboden Süd-Ost über Treppenhaus A | Handfeuermelder
370662 | 1 | EB | 5OG | Dachboden Süd-Ost über Treppenhaus A | Handfeuermelder
370662 | 2 | EB | 5OG | Flur bei Raum 528 | Handfeuermelder
370663 | 1 | EB | 5OG | Flur bei Raum 515 | Handfeuermelder
370663 | 2 | EB | 5OG | Flur bei Treppenhaus C | Handfeuermelder
370664 | 1 | EB | 5OG | Dachboden Nord | Handfeuermelder
370665 | 1 | EB | 5OG | Dachboden Ost Dachbodentreppe über TRH D | Handfeuermelder
AL370101 |  | EB | EG | Raum 062b | Hupe
AL370102 |  | EB | EG | Raum 062 | Hupe
AL370103 |  | EB | EG | Flur | Hupe
AL370104 |  | EB | EG | Flur | Hupe
AL370105 |  | EB | EG | Raum 061a | Hupe
AL370106 |  | EB | EG | Raum 061 | Hupe
AL370107 |  | EB | EG | Flur | Hupe
AL370108 |  | EB | EG |  | Hupe
AL370109 |  | EB | EG | Raum 060 | Hupe
AL370110 |  | EB | EG |  | Hupe
AL370111 |  | EB | EG |  | Hupe
AL370112 |  | EB | EG |  | Hupe
AL370113 |  | EB | EG |  | Hupe
AL370114 |  | EB | EG | Raum 058 | Hupe
AL370115 |  | EB | EG | Raum 051 | Hupe
AL370116 |  | EB | EG | Raum 052 | Hupe
AL370117 |  | EB | EG | Raum 055 | Hupe
AL370118 |  | EB | EG | Raum 048 | Hupe
AL370119 |  | EB | EG | Foyer | Hupe
AL370120 |  | EB | EG | Raum 033a | Hupe
AL370121 |  | EB | EG | Raum 033a | Hupe
AL370122 |  | EB | EG | Raum 032 Stollen | Hupe
AL370123 |  | EB | EG | Foyer Nord | Hupe
AL370124 |  | EB | EG | Raum 045 | Hupe
AL370125 |  | EB | EG | Raum 040 | Blitzleuchte
AL370125 |  | EB | EG | Raum 051 | Blitzleuchte
AL370125 |  | EB | EG | Raum 052 | Blitzleuchte
AL370125 |  | EB | EG | Raum 055 | Blitzleuchte
AL370125 |  | EB | EG | Raum 058 | Blitzleuchte
AL370125 |  | EB | EG | Raum 032 Stollen | Blitzleuchte
AL370125 |  | EB | EG | Raum 042 | Blitzleuchte
AL370125 |  | EB | EG | Raum 048 | Blitzleuchte
AL370126 |  | EB | EG | Raum 044 | Hupe
AL370127 |  | EB | EG | Flur Tischlerei | Hupe
AL370128 |  | EB | EG | Flur Tischlerei | Hupe
AL370129 |  | EB | EG | Raum 040 | Hupe
AL370130 |  | EB | EG | Flur bei Raum 041 | Hupe
AL370131 |  | EB | EG | Raum 042 | Hupe
AL370132 |  | EB | EG | Raum 043 | Hupe
AL370133 |  | EB | EG | Flur bei Raum 031 | Hupe
AL370134 |  | EB | EG | Flur bei Raum 029 | Hupe
AL370135 |  | EB | EG | Raum 024 | Hupe
AL370136 |  | EB | EG | Flur bei Raum 026 | Hupe
AL370137 |  | EB | EG | Flur bei TRH BH | Hupe
AL370138 |  | EB | EG | Flur bei Raum 019 | Hupe
AL370139 |  | EB | EG | Flur bei Raum 016 | Hupe
AL370140 |  | EB | EG | Flur bei Raum 013 | Hupe
AL370141 |  | EB | EG | Flur bei Raum 010 | Hupe
AL370142 |  | EB | EG | Flur bei Raum 063a | Hupe
AL370143 |  | EB | EG | Raum 005 | Hupe
AL370144 |  | EB | EG | Raum 006 | Hupe
AL370145 |  | EB | EG | Raum 007 | Hupe
AL370146 |  | EB | EG | Raum 008 | Hupe
AL370147 |  | EB | EG | Raum 003 | Hupe
AL370148 |  | EB | EG | Raum 064 | Hupe
AL370149 |  | EB | EG | Ausgang zum Hauptgebäude | Hupe
AL370150 |  | EB | EG | Raum 063 | Hupe
AL370201 |  | EB | 1OG |  | Hupe
AL370202 |  | EB | 1OG | Raum 135 | Hupe
AL370203 |  | EB | 1OG | Flur | Hupe
AL370204 |  | EB | 1OG | Flur | Hupe
AL370205 |  | EB | 1OG | Flur | Hupe
AL370206 |  | EB | 1OG | Flur | Hupe
AL370207 |  | EB | 1OG | Raum 133c | Hupe
AL370208 |  | EB | 1OG | Flur vor Raum 133/133a | Hupe
AL370209 |  | EB | 1OG | Flur | Hupe
AL370210 |  | EB | 1OG | Flur | Hupe
AL370211 |  | EB | 1OG | Flur | Hupe
AL370212 |  | EB | 1OG | Flur | Hupe
AL370213 |  | EB | 1OG | Flur vor Raum 131A/131b | Hupe
AL370214 |  | EB | 1OG | Raum 128/129 | Hupe
AL370215 |  | EB | 1OG | Raum 127 | Hupe
AL370216 |  | EB | 1OG | Raum 126/126c | Hupe
AL370217 |  | EB | 1OG |  | Hupe
AL370218 |  | EB | 1OG |  | Hupe
AL370219 |  | EB | 1OG |  | Hupe
AL370220 |  | EB | 1OG |  | Hupe
AL370221 |  | EB | 1OG |  | Hupe
AL370222 |  | EB | 1OG |  | Hupe
AL370223 |  | EB | 1OG | Raum 124 | Hupe
AL370224 |  | EB | 1OG | Raum 113 | Hupe
AL370225 |  | EB | 1OG | Raum 112 | Hupe
AL370226 |  | EB | 1OG | Flur bei Raum 107 | Hupe
AL370227 |  | EB | 1OG | Raum 110 | Hupe
AL370228 |  | EB | 1OG | Flur bei Raum 108 | Hupe
AL370229 |  | EB | 1OG | Raum 108 | Hupe
AL370230 |  | EB | 1OG | Flur bei Raum 110 | Hupe
AL370231 |  | EB | 1OG | Raum 107 | Hupe
AL370232 |  | EB | 1OG | Flur bei WC | Hupe
AL370233 |  | EB | 1OG | Raum 104 | Hupe
AL370234 |  | EB | 1OG | Raum 103 | Hupe
AL370235 |  | EB | 1OG | Raum 102 | Hupe
AL370236 |  | EB | 1OG | Übergang zum Geb. H | Hupe
AL370301 |  | EB | 2OG | Flur bei Raum 202 | Hupe
AL370302 |  | EB | 2OG | Raum 242 | Hupe
AL370303 |  | EB | 2OG | Flur bei Raum 203 | Hupe
AL370304 |  | EB | 2OG | Flur bei Raum 238 | Hupe
AL370305 |  | EB | 2OG | Flur bei Raum 205 | Hupe
AL370306 |  | EB | 2OG | Flur bei Raum 237 | Hupe
AL370307 |  | EB | 2OG | Flur bei Raum 237a | Hupe
AL370308 |  | EB | 2OG | Raum 237a | Hupe
AL370309 |  | EB | 2OG | Flur bei Raum 237 | Hupe
AL370310 |  | EB | 2OG | Flur bei Raum 237 | Hupe
AL370311 |  | EB | 2OG | Flur bei Raum 234 | Hupe
AL370312 |  | EB | 2OG | Flur bei Raum 235a | Hupe
AL370313 |  | EB | 2OG | Flur bei Raum 235c | Hupe
AL370314 |  | EB | 2OG | Flur bei Raum 233 | Hupe
AL370315 |  | EB | 2OG | Flur bei Raum 233 | Hupe
AL370316 |  | EB | 2OG | Raum 232 | Hupe
AL370317 |  | EB | 2OG | Raum 226c | Hupe
AL370318 |  | EB | 2OG | Flur bei Raum 229 | Hupe
AL370319 |  | EB | 2OG | Flur bei Raum 226b | Hupe
AL370320 |  | EB | 2OG | Raum 226a | Hupe
AL370321 |  | EB | 2OG | Flur bei Raum 224 | Hupe
AL370322 |  | EB | 2OG | Raum 224 | Hupe
AL370323 |  | EB | 2OG | Raum 223 | Hupe
AL370324 |  | EB | 2OG | Raum 222 | Hupe
AL370325 |  | EB | 2OG | Raum 222 | Hupe
AL370326 |  | EB | 2OG | Flur bei Raum 222 | Hupe
AL370327 |  | EB | 2OG | Raum 221 | Hupe
AL370328 |  | EB | 2OG | Raum 223 | Hupe
AL370329 |  | EB | 2OG | Raum 224 | Hupe
AL370330 |  | EB | 2OG | Flur bei Raum 223 | Hupe
AL370331 |  | EB | 2OG | Raum 220 | Hupe
AL370332 |  | EB | 2OG | Flur bei Raum 218 | Hupe
AL370333 |  | EB | 2OG | Flur bei Raum 216 | Hupe
AL370334 |  | EB | 2OG | Raum 213 | Hupe
AL370335 |  | EB | 2OG | Flur bei Raum 213 | Hupe
AL370336 |  | EB | 2OG | Flur bei Raum 211 | Hupe
AL370337 |  | EB | 2OG | Flur bei Raum 210 | Hupe
AL370338 |  | EB | 2OG | Flur bei Raum 210 | Hupe
AL370339 |  | EB | 2OG | Flur bei Raum 208 | Hupe
AL370340 |  | EB | 2OG | Flur bei Raum 208 | Hupe
AL370341 |  | EB | 2OG | Flur bei WC | Hupe
AL370342 |  | EB | 2OG | Flur bei Raum 205 | Hupe
AL370343 |  | EB | 2OG | Flur bei Raum 203b | Hupe
AL370344 |  | EB | 2OG | Raum 202 | Hupe
AL370345 |  | EB | 2OG | Treppenhaus zum Hauptgebäude | Hupe
AL370401 |  | EB | 3OG | Flur bei Raum 301 | Hupe
AL370402 |  | EB | 3OG | Flur bei Raum 302a | Hupe
AL370403 |  | EB | 3OG | Flur bei Raum 329 | Hupe
AL370404 |  | EB | 3OG | Flur bei Raum 328 | Hupe
AL370405 |  | EB | 3OG | Flur bei Raum 327b | Hupe
AL370406 |  | EB | 3OG | Raum 327a | Hupe
AL370407 |  | EB | 3OG | Raum 327 | Hupe
AL370408 |  | EB | 3OG | Flur bei Raum 327 | Hupe
AL370409 |  | EB | 3OG | Flur bei Raum 324a | Hupe
AL370410 |  | EB | 3OG | Raum 324a | Hupe
AL370411 |  | EB | 3OG | Raum 326 | Hupe
AL370412 |  | EB | 3OG | Raum 326 | Hupe
AL370413 |  | EB | 3OG | Raum 326 Technik | Hupe
AL370414 |  | EB | 3OG | Raum 327 | Hupe
AL370415 |  | EB | 3OG | Flur bei Raum 327 | Hupe
AL370416 |  | EB | 3OG | Raum 323 | Hupe
AL370417 |  | EB | 3OG | Raum 317c | Hupe
AL370418 |  | EB | 3OG | Flur bei Raum 320 | Hupe
AL370419 |  | EB | 3OG | Flur bei Raum 317b | Hupe
AL370420 |  | EB | 3OG | Raum 317a | Hupe
AL370421 |  | EB | 3OG | Raum 316 | Hupe
AL370422 |  | EB | 3OG | Flur bei Raum 315 | Hupe
AL370423 |  | EB | 3OG | Raum 315 | Hupe
AL370424 |  | EB | 3OG | Raum 314 | Hupe
AL370425 |  | EB | 3OG | Raum 314 | Hupe
AL370426 |  | EB | 3OG | Raum 315 | Hupe
AL370427 |  | EB | 3OG | Raum 316 | Hupe
AL370428 |  | EB | 3OG | Flur bei Raum 318 | Hupe
AL370429 |  | EB | 3OG | Flur bei Raum 316 | Hupe
AL370430 |  | EB | 3OG | Raum 312 | Hupe
AL370431 |  | EB | 3OG | Raum 311 | Hupe
AL370432 |  | EB | 3OG | Flur bei Raum 310 | Hupe
AL370433 |  | EB | 3OG | Flur bei Raum 312 | Hupe
AL370434 |  | EB | 3OG | Flur bei Raum 309 | Hupe
AL370435 |  | EB | 3OG | Flur bei Raum 308 | Hupe
AL370436 |  | EB | 3OG | Raum 308 | Hupe
AL370437 |  | EB | 3OG | Raum 308 | Hupe
AL370438 |  | EB | 3OG | Flur bei Raum 307 | Hupe
AL370439 |  | EB | 3OG | Flur bei Raum 308 | Hupe
AL370440 |  | EB | 3OG | Flur bei Raum 308 | Hupe
AL370441 |  | EB | 3OG | Flur bei TRH A | Hupe
AL370442 |  | EB | 3OG | Flur bei Raum 305b | Hupe
AL370501 |  | EB | 4OG | Flur bei Raum 417 | Hupe
AL370502 |  | EB | 4OG | Raum 414 | Hupe
AL370503 |  | EB | 4OG | Raum 414a | Hupe
AL370504 |  | EB | 4OG | Flur bei Raum 415 | Hupe
AL370505 |  | EB | 4OG | Flur bei Raum 420 | Hupe
AL370506 |  | EB | 4OG | Raum 420a | Hupe
AL370507 |  | EB | 4OG | Flur bei Raum 420 | Hupe
AL370508 |  | EB | 4OG | Raum 420a | Hupe
AL370509 |  | EB | 4OG | Raum 426b | Hupe
AL370510 |  | EB | 4OG | Raum 427a | Hupe
AL370511 |  | EB | 4OG | Flur bei Raum 429 | Hupe
AL370512 |  | EB | 4OG | Flur bei TRH D | Hupe
AL370513 |  | EB | 4OG | Raum 412 | Hupe
AL370514 |  | EB | 4OG | Flur bei Raum 412 | Hupe
AL370515 |  | EB | 4OG | Flur bei Raum 410 | Hupe
AL370516 |  | EB | 4OG | Flur bei Raum 409a-b | Hupe
AL370517 |  | EB | 4OG | Flur bei Raum 409 | Hupe
AL370518 |  | EB | 4OG | Raum 408a | Hupe
AL370519 |  | EB | 4OG | Flur bei Raum 407 | Hupe
AL370520 |  | EB | 4OG | Raum 407 | Hupe
AL370521 |  | EB | 4OG | Flur bei Raum 406 | Hupe
AL370522 |  | EB | 4OG | Flur bei Raum 403 | Hupe
AL370523 |  | EB | 4OG | Raum 402a | Hupe
AL370524 |  | EB | 4OG | Flur bei Raum 401 | Hupe
AL370525 |  | EB | 4OG | Flur bei Raum 405c WC | Hupe
AL370526 |  | EB | 4OG | Flur bei Raum 431d | Hupe
AL370527 |  | EB | 4OG | Flur bei Raum 428a | Hupe
AL370528 |  | EB | 4OG | Flur bei Raum 429c | Hupe
AL370529 |  | EB | 4OG | Flur bei Raum 429a | Hupe
AL370530 |  | EB | 4OG | Raum 431 | Hupe
AL370531 |  | EB | 4OG | Raum 431d | Hupe
AL370532 |  | EB | 4OG | Flur bei Raum 431d | Hupe
AL370533 |  | EB | 4OG | Raum 301 | Hupe
AL370534 |  | EB | 4OG | Raum 301 | Hupe
AL370535 |  | EB | 4OG | Treppe bei Treppe Raum 510 | Hupe
AL370536 |  | EB | 4OG | Flur bei Raum 433 | Hupe
AL370537 |  | EB | 4OG | Flur bei Raum 401 | Hupe
AL370538 |  | EB | 4OG | Flur bei TRH A | Hupe
AL370601 |  | EB | 5OG | Dachboden 01 über Treppe A | Hupe
AL370602 |  | EB | 5OG | Dachboden 01 über Treppe A | Hupe
AL370603 |  | EB | 5OG | Dachboden 01 über Treppe A | Hupe
AL370604 |  | EB | 5OG | Dachboden 01 über Raum 301 | Hupe
AL370605 |  | EB | 5OG | Dachboden 01 über Raum 301 | Hupe
AL370606 |  | EB | 5OG | Dachboden 01 über Treppe A | Hupe
AL370607 |  | EB | 5OG | Dachboden 01 über Treppe A | Hupe
AL370608 |  | EB | 5OG | Dachboden 01 über Treppe A | Hupe
AL370609 |  | EB | 5OG | Dachboden 01 über Treppe A | Hupe
AL370610 |  | EB | 5OG | Dachboden 03 | Hupe
AL370611 |  | EB | 5OG | Dachboden 04 | Hupe
AL370612 |  | EB | 5OG | Dachboden 03 bei TRH D | Hupe
AL370613 |  | EB | 5OG | Flur bei Raum 528 | Hupe
AL370614 |  | EB | 5OG | Flur bei Raum 521a | Hupe
AL370615 |  | EB | 5OG | Flur bei Raum 520 | Hupe
AL370616 |  | EB | 5OG | Flur | Hupe
AL370617 |  | EB | 5OG | Flur bei TRH C | Hupe
AL370618 |  | EB | 5OG | Flur | Hupe
AL370619 |  | EB | 5OG | Flur | Hupe
AL370620 |  | EB | 5OG | Flur | Hupe
AL370621 |  | EB | 5OG | Flur | Hupe
AL370622 |  | EB | 5OG | Flur | Hupe
AL370623 |  | EB | 5OG | Flur | Hupe
AL370624 |  | EB | 5OG | Flur | Hupe
ST370601 |  | EB | AUFZ | Brandfallfahrt Aufzug Treppe A | Steuerung - Aufz.
ST370602 |  | EB | AUFZ | Brandfallfahrt Aufzug Treppe A Brand im EG | Steuerung - Aufz.
ST370603 |  | EB | AUFZ | Brandfallfahrt Aufzug Treppe A Brand im 1.OG | Steuerung - Aufz.
ST370604 |  | EB | AUFZ | Brandfallfahrt Aufzug Treppe A Brand im 2.-5.OG | Steuerung - Aufz.
ST370605 |  | EB | AUFZ | Brandfallfahrt Aufzug Treppe C | Steuerung - Aufz.
ST370606 |  | EB | AUFZ | Brandfallfahrt Aufzug Treppe C Brand im EG | Steuerung - Aufz.
ST370607 |  | EB | AUFZ | Brandfallfahrt Aufzug Treppe C Brand im 1.OG | Steuerung - Aufz.
ST370608 |  | EB | AUFZ | Brandfallfahrt Aufzug Treppe C Brand im 2.-5.OG | Steuerung - Aufz.
F90 Gehäuse |  | EB | EG | Brandschutzgehäuse BMZ

## EMH
Meldegruppe | Melder | Gebäude | Etage | Melderort | Melderart
640001 | 1 | EM | KG | Raum K158 | Mehrkriterienmelder
640001 | 2 | EM | KG | Raum K158 | Mehrkriterienmelder
640001 | 3 | EM | KG | Raum K158 | Mehrkriterienmelder
640001 | 4 | EM | KG | Raum K157 | Mehrkriterienmelder
640001 | 5 | EM | KG | Raum K157 | Mehrkriterienmelder
640001 | 6 | EM | KG | Raum K157 | Mehrkriterienmelder
640001 | 7 | EM | KG | Raum K157 im Lüftungsschacht | Mehrkriterienmelder
640001 | 8 | EM | KG | Raum K157 im Lüftungsschacht | Mehrkriterienmelder
640001 | 9 | EM | KG | Raum K157 im Lüftungsschacht | Mehrkriterienmelder
640001 | 10 | EM | KG | Raum K157 | Mehrkriterienmelder
640001 | 11 | EM | KG | Raum K157 | Mehrkriterienmelder
640001 | 12 | EM | KG | Raum K157 | Mehrkriterienmelder
640002 | 1 | EM | KG | Treppe B bei Raum K157 | Mehrkriterienmelder
640003 | 1 | EM | KG | Flur bei Raum K156 | Mehrkriterienmelder
640003 | 2 | EM | KG | Raum K156 | Mehrkriterienmelder
640003 | 3 | EM | KG | Raum K155 | Mehrkriterienmelder
640003 | 4 | EM | KG | Raum K155 | Mehrkriterienmelder
640003 | 5 | EM | KG | Raum K154 | Mehrkriterienmelder
640003 | 6 | EM | KG | Raum K153 | Mehrkriterienmelder
640003 | 7 | EM | KG | Raum K152 | Mehrkriterienmelder
640003 | 8 | EM | KG | Raum K151 | Mehrkriterienmelder
640004 | 1 | EM | KG | Flur bei Durchgang zu R.K155/K156 | Wärmemelder
640004 | 2 | EM | KG | Flur bei Raum K159 | Mehrkriterienmelder
640004 | 3 | EM | KG | Flur bei Raum K161 | Mehrkriterienmelder
640004 | 4 | EM | KG | Flur bei Raum K162 | Mehrkriterienmelder
640004 | 5 | EM | KG | Flur bei Raum K165 | Mehrkriterienmelder
640005 | 1 | EM | KG | Treppe C zwischen R. K161/K162 | Mehrkriterienmelder
640006 | 1 | EM | KG | Raum K160 | Mehrkriterienmelder
640006 | 2 | EM | KG | Raum K159 | Mehrkriterienmelder
640007 | 1 | EM | KG | Raum K108a | Mehrkriterienmelder
640007 | 2 | EM | KG | Raum K108a | Mehrkriterienmelder
640007 | 3 | EM | KG | Raum K108 | Mehrkriterienmelder
640007 | 4 | EM | KG | Raum K108 | Mehrkriterienmelder
640007 | 5 | EM | KG | Raum K109 | Mehrkriterienmelder
640007 | 6 | EM | KG | Raum K110 | Mehrkriterienmelder
640007 | 7 | EM | KG | Raum K110 | Mehrkriterienmelder
640007 | 8 | EM | KG | Flur zwischen Raum K110/K111 | Mehrkriterienmelder
640007 | 9 | EM | KG | Raum K111 | Mehrkriterienmelder
640008 | 1 | EM | KG | Flur bei Raum K101/K102 in ZwD | Mehrkriterienmelder
640009 | 1 | EM | KG | Treppe F bei Raum K112a | Mehrkriterienmelder
640010 | 1 | EM | KG | ehem. Wanderwelle K101 | Mehrkriterienmelder
640010 | 2 | EM | KG | ehem. Wanderwelle K101 | Mehrkriterienmelder
640010 | 3 | EM | KG | ehem. Wanderwelle K101 | Mehrkriterienmelder
640011 | 1 | HT | KG | Raum K127 im BMZ Schrank | Mehrkriterienmelder
640012 | 1 | HT | KG | Raum K114a | Mehrkriterienmelder
640012 | 2 | HT | KG | Raum K114 | Mehrkriterienmelder
640012 | 3 | HT | KG | Raum K113 | Mehrkriterienmelder
640012 | 4 | HT | KG | Raum K115 | Mehrkriterienmelder
640012 | 5 | HT | KG | Raum K115 | Mehrkriterienmelder
640012 | 6 | HT | KG | Raum K115a | Mehrkriterienmelder
640013 | 1 | HT | KG | Raum K116 | Mehrkriterienmelder
640013 | 2 | HT | KG | Raum K116 | Mehrkriterienmelder
640013 | 3 | HT | KG | Raum K117 | Mehrkriterienmelder
640014 | 1 | HT | KG | Flur bei Raum K126 | Mehrkriterienmelder
640014 | 2 | HT | KG | Flur bei Raum K124 | Mehrkriterienmelder
640014 | 3 | HT | KG | Flur bei Raum K123 | Mehrkriterienmelder
640014 | 4 | HT | KG | Flur bei Raum K122 | Mehrkriterienmelder
640014 | 5 | HT | KG | Flur bei Raum K122 | Mehrkriterienmelder
640014 | 6 | HT | KG | Flur bei Raum K119 | Mehrkriterienmelder
640014 | 7 | HT | KG | Flur bei Raum K121 | Mehrkriterienmelder
640015 | 1 | HT | KG | Treppe D bei R. K127 am Aufzug | Mehrkriterienmelder
640016 | 1 | HT | KG | Raum K120 | Mehrkriterienmelder
640016 | 2 | HT | KG | Raum K120 - E-Station | Mehrkriterienmelder
640016 | 3 | HT | KG | Raum K120 - E-Station | Mehrkriterienmelder
640016 | 4 | HT | KG | Raum K120 - E-Station | Mehrkriterienmelder
640016 | 5 | HT | KG | Raum K120 - E-Station | Mehrkriterienmelder
640016 | 6 | HT | KG | Raum K120 - E-Station | Mehrkriterienmelder
640016 | 7 | HT | KG | Raum K120 - E-Station | Mehrkriterienmelder
640016 | 8 | HT | KG | Raum K120 - E-Station | Mehrkriterienmelder
640016 | 9 | HT | KG | Raum K120 - E-Station | Mehrkriterienmelder
640016 | 10 | HT | KG | Raum K120 | Mehrkriterienmelder
640016 | 11 | HT | KG | Raum K121 | Mehrkriterienmelder
640016 | 12 | HT | KG | Raum K121 | Mehrkriterienmelder
640017 | 1 | HT | KG | Raum K127 | Mehrkriterienmelder
640017 | 2 | HT | KG | Raum K126 | Mehrkriterienmelder
640017 | 3 | HT | KG | Raum K125 | Mehrkriterienmelder
640017 | 4 | HT | KG | Raum K125 | Mehrkriterienmelder
640017 | 5 | HT | KG | Raum K125 | Mehrkriterienmelder
640017 | 6 | HT | KG | Raum K125 | Mehrkriterienmelder
640017 | 7 | HT | KG | Raum K125 | Mehrkriterienmelder
640017 | 8 | HT | KG | Raum K125 | Mehrkriterienmelder
640018 | 1 | HT | KG | Treppe E bei Raum K106 | Mehrkriterienmelder
640019 | 1 | HT | KG | Raum K107 | Mehrkriterienmelder
640019 | 2 | HT | KG | Raum K106 | Mehrkriterienmelder
640019 | 3 | HT | KG | Raum K105 | Mehrkriterienmelder
640019 | 4 | HT | KG | Raum K105 | Mehrkriterienmelder
640019 | 5 | HT | KG | Raum K103 | Mehrkriterienmelder
640019 | 6 | HT | KG | Raum K104 | Mehrkriterienmelder
640020 | 1 | HT | KG | Raum K122 | Mehrkriterienmelder
640020 | 2 | HT | KG | Raum K123 | Mehrkriterienmelder
640020 | 3 | HT | KG | Raum K124 | Mehrkriterienmelder
640021 | 1 | HT | KG | Raum K101a | Mehrkriterienmelder
640021 | 2 | HT | KG | Raum K101a | Mehrkriterienmelder
640021 | 3 | HT | KG | Raum K101a | Mehrkriterienmelder
640022 | 1 | EM | KG | Raum K162 | Mehrkriterienmelder
640022 | 2 | EM | KG | Raum K163 | Mehrkriterienmelder
640022 | 3 | EM | KG | Raum K164 | Mehrkriterienmelder
640022 | 4 | EM | KG | Raum K165 | Mehrkriterienmelder
640023 | 1 | EM | KG | Raum K112a | Mehrkriterienmelder
640024 | 1 | EM | KG | Raum K160 im BMZ Schrank | Mehrkriterienmelder
640060 | 1 | EM | KG | Treppe B - bei Raum K157 | Handfeuermelder
640061 | 1 | EM | KG | Treppe C - zwischen R. K161-K162 | Handfeuermelder
640062 | 1 | HT | KG | Treppe F - bei Raum K112a | Handfeuermelder
640063 | 1 | HT | KG | Treppe D - Flur bei Raum K127 | Handfeuermelder
640064 | 1 | HT | KG | Treppe E - Flur bei Raum K106 | Handfeuermelder
640080 | 1 | EM | EG | Foyer FAT Störung | tech.Kontakt
640081 | 1 | HT | KG | Raum 114a Hebeanlage | tech.Kontakt
640101 | 1 | EM | EG | Raum 051 | Mehrkriterienmelder
640101 | 2 | EM | EG | Raum 051 | Mehrkriterienmelder
640101 | 3 | EM | EG | Raum 052 | Mehrkriterienmelder
640101 | 4 | EM | EG | Raum 052 | Mehrkriterienmelder
640101 | 5 | EM | EG | Raum 053 | Mehrkriterienmelder
640101 | 6 | EM | EG | Raum 054 | Mehrkriterienmelder
640101 | 7 | EM | EG | Raum 054a | Mehrkriterienmelder
640102 | 1 | EM | EG | Treppe B - bei Raum 051 | Mehrkriterienmelder
640103 | 1 | EM | EG | Raum 058 | Mehrkriterienmelder
640103 | 2 | EM | EG | Raum 059 | Mehrkriterienmelder
640103 | 3 | EM | EG | Raum 060 Werkstatt | Mehrkriterienmelder
640104 | 1 | EM | EG | Flur bei Raum 054 | Mehrkriterienmelder
640104 | 2 | EM | EG | Flur bei Raum 055 | Mehrkriterienmelder
640104 | 3 | EM | EG | Flur bei Raum 056 | Mehrkriterienmelder
640104 | 4 | EM | EG | Flur bei Raum 058 | Mehrkriterienmelder
640105 | 1 | EM | EG | Raum 055 | Mehrkriterienmelder
640105 | 2 | EM | EG | Raum 056 | Mehrkriterienmelder
640106 | 1 | EM | EG | Treppe C - bei Raum 058 | Mehrkriterienmelder
640107 | 1 | EM | EG | Raum 028F | Mehrkriterienmelder
640107 | 2 | EM | EG | Raum 028Ga | Mehrkriterienmelder
640107 | 3 | EM | EG | Raum 028Gb | Mehrkriterienmelder
640107 | 4 | EM | EG | Raum 028A | Mehrkriterienmelder
640107 | 5 | EM | EG | Flur bei Raum 028A-F | Mehrkriterienmelder
640107 | 6 | EM | EG | Flur bei Raum 028A-F | Mehrkriterienmelder
640107 | 7 | EM | EG | Raum 028C | Mehrkriterienmelder
640107 | 8 | EM | EG | Raum 028C | Mehrkriterienmelder
640107 | 9 | EM | EG | Raum 028C Kontrollraum | Mehrkriterienmelder
640108 | 1 | EM | EG | Foyer | Mehrkriterienmelder
640108 | 2 | EM | EG | Foyer | Mehrkriterienmelder
640108 | 3 | EM | EG | Foyer | Mehrkriterienmelder
640108 | 4 | EM | EG | Foyer | Mehrkriterienmelder
640108 | 5 | EM | EG | Foyer | Mehrkriterienmelder
640109 | 1 | HT | EG | Raum 001 Werkstatt | Mehrkriterienmelder
640109 | 2 | HT | EG | Raum 002 Werkstatt | Mehrkriterienmelder
640109 | 3 | HT | EG | Raum 003 | Mehrkriterienmelder
640109 | 4 | HT | EG | Raum 004 | Mehrkriterienmelder
640110 | 1 | HT | EG | Flur bei Raum 004 | Mehrkriterienmelder
640110 | 2 | HT | EG | Flur bei Raum 005 | Mehrkriterienmelder
640111 | 1 | HT | EG | Treppe F - bei Raum 005 | Mehrkriterienmelder
640112 | 1 | HT | EG | Raum 014 E-Verteilung | Mehrkriterienmelder
640112 | 2 | HT | EG | Raum 012 | Mehrkriterienmelder
640112 | 3 | HT | EG | Raum 012 | Mehrkriterienmelder
640112 | 4 | HT | EG | Raum 011 | Mehrkriterienmelder
640112 | 5 | HT | EG | Raum 011 | Mehrkriterienmelder
640112 | 6 | HT | EG | Raum 007 Halle | Mehrkriterienmelder
640112 | 7 | HT | EG | Raum 007 Halle | Mehrkriterienmelder
640112 | 8 | HT | EG | Raum 006 | Mehrkriterienmelder
640112 | 9 | HT | EG | Flur zwischen Raum 006/008 | Mehrkriterienmelder
640113 | 1 | HT | EG | Flur bei Raum 014 | Mehrkriterienmelder
640114 | 1 | HT | EG | Treppe D - bei Raum 013 | Mehrkriterienmelder
640115 | 1 | HT | EG | Hochsp.-halle untere Ebene - LM (Mehr-Meld.) | Linearmelder
640116 | 1 | HT | EG | Hochsp.-halle untere Ebene - LM (Mehr-Meld.) | Linearmelder
640117 | 1 | HT | EG | Hochspannungshalle obere Ebene - LM | Linearmelder
640118 | 1 | HT | EG | Hochspannungshalle obere Ebene - LM | Linearmelder
640119 | 1 | HT | EG | Raum 010 Garage | Mehrkriterienmelder
640119 | 2 | HT | EG | Raum 009 Garage | Mehrkriterienmelder
640119 | 3 | HT | EG | Raum 008 Halle Vorbereitung | Mehrkriterienmelder
640120 | 1 | HT | EG | Treppe E - bei Raum 011 | Mehrkriterienmelder
640121 | 1 | EM | EG | Container an Halle 061 | Mehrkriterienmelder
640122 | 1 | EM | EG | Raum 025 | Mehrkriterienmelder
640130 | 1 | EM | EG | Halle 061 - RAS links Voralarm | Rauch-Ansaug-System
640130 | 2 | EM | EG | Halle 061 - RAS links Hauptalarm | Rauch-Ansaug-System
640131 | 1 | EM | EG | Halle 061 - RAS rechts Voralarm | Rauch-Ansaug-System
640131 | 2 | EM | EG | Halle 061 - RAS rechts Hauptalarm | Rauch-Ansaug-System
640160 | 1 | EM | EG | Treppe B - bei Raum 051 | Handfeuermelder
640161 | 1 | EM | EG | Treppe C - bei Raum 058 | Handfeuermelder
640162 | 1 | HT | EG | Treppe F - bei Raum 005 | Handfeuermelder
640163 | 1 | EM | EG | Flur bei Raum 028A-F | Handfeuermelder
640163 | 2 | EM | EG | Flur bei Raum 028A-F | Handfeuermelder
640163 | 3 | EM | EG | Foyer Haupteingang | Handfeuermelder
640164 | 1 | HT | EG | Treppe D - bei Raum 013 | Handfeuermelder
640165 | 1 | HT | EG | Treppenhaus bei Raum 011 | Handfeuermelder
640170 | 1 | EM | EG | Foyer Haupteingang - HAUSALARM | Hausalarmtaster
640180 | 1 | HT | EG | Halle 008 - Abschaltung Linearmelder | tech.Kontakt
640181 | 1 | HT | EG | Halle 008 - Einschaltung Linearmelder | tech.Kontakt
640201 | 1 | EM | 1.OG | Treppe B - bei Raum 151 | Mehrkriterienmelder
640202 | 1 | EM | 1.OG | Raum 151 | Mehrkriterienmelder
640203 | 1 | EM | 1.OG | Raum 154 | Mehrkriterienmelder
640203 | 2 | EM | 1.OG | Raum 155 | Mehrkriterienmelder
640203 | 3 | EM | 1.OG | Raum 156 | Mehrkriterienmelder
640204 | 1 | EM | 1.OG | Flur bei Raum 154 | Mehrkriterienmelder
640204 | 2 | EM | 1.OG | Flur bei Raum 156 | Mehrkriterienmelder
640205 | 1 | EM | 1.OG | Flur bei Raum 154 in ZwD | Mehrkriterienmelder
640205 | 2 | EM | 1.OG | Flur bei Raum 156 in ZwD | Mehrkriterienmelder
640206 | 1 | EM | 1.OG | Raum 158a - Serverraum | Mehrkriterienmelder
640206 | 2 | EM | 1.OG | Raum 158 - Serverraum | Mehrkriterienmelder
640206 | 3 | EM | 1.OG | Raum 160 | Mehrkriterienmelder
640207 | 1 | EM | 1.OG | Treppe C - bei Raum 161 | Mehrkriterienmelder
640208 | 1 | EM | 1.OG | Foyer bei Raum 128c | Mehrkriterienmelder
640208 | 2 | EM | 1.OG | Foyer bei Raum 128c | Mehrkriterienmelder
640208 | 3 | EM | 1.OG | Foyer bei Raum 128c | Mehrkriterienmelder
640208 | 4 | EM | 1.OG | Foyer bei Raum 128b | Mehrkriterienmelder
640209 | 1 | EM | 1.OG | Teeküche bei Raum 127 | Mehrkriterienmelder
640209 | 2 | EM | 1.OG | Flur bei Raum 127 | Mehrkriterienmelder
640209 | 3 | EM | 1.OG | Raum 125 | Mehrkriterienmelder
640209 | 4 | EM | 1.OG | Raum 128c | Mehrkriterienmelder
640210 | 1 | HT | 1.OG | Flur bei Raum 102 | Mehrkriterienmelder
640210 | 2 | HT | 1.OG | Flur bei Raum 105 | Mehrkriterienmelder
640210 | 3 | HT | 1.OG | Flur bei Raum 107 | Mehrkriterienmelder
640211 | 1 | HT | 1.OG | Treppe F - bei Raum 107 | Mehrkriterienmelder
640212 | 1 | HT | 1.OG | Treppe E - bei Halle 007 | Mehrkriterienmelder
640213 | 1 | HT | 1.OG | Hochspannungshalle Tribüne | Mehrkriterienmelder
640213 | 2 | HT | 1.OG | Hochspannungshalle Tribüne | Mehrkriterienmelder
640213 | 3 | HT | 1.OG | Hochspannungshalle Tribüne | Mehrkriterienmelder
640214 | 1 | EM | 1.OG | Flur bei Aufzug | Mehrkriterienmelder
640214 | 2 | EM | 1.OG | Flur bei Raum 160 | Mehrkriterienmelder
640214 | 3 | EM | 1.OG | Flur bei Raum 161 | Mehrkriterienmelder
640214 | 4 | EM | 1.OG | Raum 161 | Mehrkriterienmelder
640215 | 1 | EM | 1.OG | Flur bei Raum 160 in ZwD | Mehrkriterienmelder
640215 | 2 | EM | 1.OG | Flur bei Raum 162 in ZwD | Mehrkriterienmelder
640216 | 1 | EM | 1.OG | Raum 225 Hörsaal - Linearmelder | Linearmelder
640217 | 1 | HT | 1.OG | E-Verteilung in Raum 109 | Mehrkriterienmelder
640217 | 2 | HT | 1.OG | Raum 109 | Mehrkriterienmelder
640217 | 3 | HT | 1.OG | Treppe D - bei Raum 109 | Mehrkriterienmelder
640218 | 1 | HT | 1.OG | Serverraum bei Halle 006/007 | Mehrkriterienmelder
640260 | 1 | EM | 1.OG | Treppe B - bei Raum 151 | Handfeuermelder
640261 | 1 | EM | 1.OG | Treppe C - bei Raum 161 | Handfeuermelder
640262 | 1 | HT | 1.OG | Treppe F - bei Raum 107 | Handfeuermelder
640263 | 1 | EM | 1.OG | Treppe A - bei Raum 128c | Handfeuermelder
640264 | 1 | HT | 1.OG | Treppe D - bei Raum 109 | Handfeuermelder
640265 | 1 | HT | 1.OG | Treppe E - bei Halle 007 | Handfeuermelder
640301 | 1 | EM | 2.OG | Raum 234 E-Verteilung/Kopierer | Mehrkriterienmelder
640302 | 1 | EM | 2.OG | Treppe C - bei Raum 256 | Mehrkriterienmelder
640303 | 1 | EM | 2.OG | Raum 260 | Mehrkriterienmelder
640304 | 1 | EM | 2.OG | Flur bei Aufzug | Mehrkriterienmelder
640304 | 2 | EM | 2.OG | Flur bei Raum 255 | Mehrkriterienmelder
640304 | 3 | EM | 2.OG | Flur bei Raum 257 | Mehrkriterienmelder
640304 | 4 | EM | 2.OG | Flur bei Raum 259 | Mehrkriterienmelder
640304 | 5 | EM | 2.OG | Vorraum bei Raum 260 | Mehrkriterienmelder
640305 | 1 | EM | 2.OG | Flur bei Raum 234 | Mehrkriterienmelder
640305 | 2 | EM | 2.OG | Flur bei Raum 232 | Mehrkriterienmelder
640305 | 3 | EM | 2.OG | Flur bei Raum 229 | Mehrkriterienmelder
640306 | 1 | EM | 2.OG | Treppe A - bei Raum 225 | Mehrkriterienmelder
640306 | 2 | EM | 2.OG | Treppe A - bei Raum 225 | Mehrkriterienmelder
640307 | 1 | EM | 2.OG | Raum 227 Teeküche | Mehrkriterienmelder
640308 | 1 | EM | 2.OG | Raum 226 Technik Hörsaal | Mehrkriterienmelder
640309 | 1 | HT | 2.OG | Raum 201a | Mehrkriterienmelder
640309 | 2 | HT | 2.OG | Raum 201b | Mehrkriterienmelder
640309 | 3 | HT | 2.OG | Raum 201c | Mehrkriterienmelder
640309 | 4 | HT | 2.OG | Raum 201d | Mehrkriterienmelder
640309 | 5 | HT | 2.OG | Raum 202 | Mehrkriterienmelder
640309 | 6 | HT | 2.OG | Raum 203 | Mehrkriterienmelder
640309 | 7 | HT | 2.OG | Raum 204 | Mehrkriterienmelder
640310 | 1 | HT | 2.OG | Raum 205 | Mehrkriterienmelder
640310 | 2 | HT | 2.OG | Raum 206 | Mehrkriterienmelder
640310 | 3 | HT | 2.OG | Raum 206 | Mehrkriterienmelder
640310 | 4 | HT | 2.OG | Raum 207 | Mehrkriterienmelder
640310 | 5 | HT | 2.OG | Raum 208 | Mehrkriterienmelder
640311 | 1 | HT | 2.OG | Flur bei Raum 201 | Mehrkriterienmelder
640311 | 2 | HT | 2.OG | Flur bei Raum 203 | Mehrkriterienmelder
640311 | 3 | HT | 2.OG | Flur bei Raum 205 | Mehrkriterienmelder
640311 | 4 | HT | 2.OG | Flur bei Raum 208 | Mehrkriterienmelder
640312 | 1 | HT | 2.OG | Treppe E - bei Raum 208 | Mehrkriterienmelder
640313 | 1 | HT | 2.OG | Flur bei Raum 216 | Mehrkriterienmelder
640313 | 2 | HT | 2.OG | Flur bei Raum 213 | Mehrkriterienmelder
640313 | 3 | HT | 2.OG | Flur bei Raum 212 | Mehrkriterienmelder
640314 | 1 | HT | 2.OG | Treppe D - bei Raum 215/Aufzug | Mehrkriterienmelder
640315 | 1 | HT | 2.OG | Raum 216 - ELT Raum an TRH D | Mehrkriterienmelder
640315 | 2 | HT | 2.OG | Raum 214 | Mehrkriterienmelder
640315 | 3 | HT | 2.OG | Raum 213 | Mehrkriterienmelder
640315 | 4 | HT | 2.OG | Raum 212 | Mehrkriterienmelder
640316 | 1 | HT | 2.OG | Raum 211 | Mehrkriterienmelder
640316 | 2 | HT | 2.OG | Raum 210a | Mehrkriterienmelder
640316 | 3 | HT | 2.OG | Raum 210a | Mehrkriterienmelder
640316 | 4 | HT | 2.OG | Raun 209 | Mehrkriterienmelder
640317 | 1 | HT | 2.OG | Treppe F - bei Raum 204 | Mehrkriterienmelder
640318 | 1 | HT | 2.OG | Flur bei Raum 216 in ZwD | Mehrkriterienmelder
640318 | 2 | HT | 2.OG | Flur bei Raum 214 in ZwD | Mehrkriterienmelder
640318 | 3 | HT | 2.OG | Flur bei Raum 213 in ZwD | Mehrkriterienmelder
640318 | 4 | HT | 2.OG | Flur bei Raum 213 in ZwD | Mehrkriterienmelder
640318 | 5 | HT | 2.OG | Flur bei Raum 212 in ZwD | Mehrkriterienmelder
640318 | 6 | HT | 2.OG | Flur bei Raum 212 in ZwD | Mehrkriterienmelder
640318 | 7 | HT | 2.OG | Flur bei Raum 212 in ZwD | Mehrkriterienmelder
640319 | 1 | HT | 2.OG | Flur bei Raum 201 | Mehrkriterienmelder
640320 | 1 | EM | 2.OG | Flur bei Raum 255 in ZwD | Mehrkriterienmelder
640320 | 2 | EM | 2.OG | Flur bei Raum 257 in ZwD | Mehrkriterienmelder
640360 | 1 | EM | 2.OG | Treppe A - bei Raum 225 | Handfeuermelder
640361 | 1 | EM | 2.OG | Treppe C - bei Raum 256 | Handfeuermelder
640362 | 1 | HT | 2.OG | Treppe F - bei Raum 204 | Handfeuermelder
640363 | 1 | HT | 2.OG | Treppe D - bei Raum 215/Aufzug | Handfeuermelder
640364 | 1 | HT | 2.OG | Treppe E - bei Raum 208 | Handfeuermelder
640401 | 1 | EM | 3.OG | Raum 352 Aufzugsmaschinenraum | Mehrkriterienmelder
640402 | 1 | EM | 3.OG | Treppe C - bei Raum 355 | Mehrkriterienmelder
640403 | 1 | EM | 3.OG | Raum 356 | Mehrkriterienmelder
640403 | 2 | EM | 3.OG | Raum 357 | Mehrkriterienmelder
640403 | 3 | EM | 3.OG | Raum 357 | Mehrkriterienmelder
640404 | 1 | EM | 3.OG | Flur bei Raum 353 | Mehrkriterienmelder
640404 | 2 | EM | 3.OG | Flur bei Raum 355 | Mehrkriterienmelder
640404 | 3 | EM | 3.OG | Flur bei Raum 356 | Mehrkriterienmelder
640405 | 1 | HT | 3.OG | Raum 311 Hochspannungsversuchsraum | Mehrkriterienmelder
640405 | 2 | HT | 3.OG | Raum 313 Treppe zum 4.OG | Mehrkriterienmelder
640406 | 1 | HT | 3.OG | Treppe E - bei Raum 310 | Mehrkriterienmelder
640407 | 1 | HT | 3.OG | Treppe F - bei Raum 311 | Mehrkriterienmelder
640408 | 1 | HT | 3.OG | Raum 301 | Mehrkriterienmelder
640409 | 1 | HT | 3.OG | Flur bei Raum 304 | Mehrkriterienmelder
640409 | 2 | HT | 3.OG | Flur bei Raum 307 | Mehrkriterienmelder
640409 | 3 | HT | 3.OG | Flur bei Raum 309 | Mehrkriterienmelder
640409 | 4 | HT | 3.OG | Flur bei Raum 310 | Mehrkriterienmelder
640410 | 1 | HT | 3.OG | Raum 309 | Mehrkriterienmelder
640410 | 2 | HT | 3.OG | Raum 310 | Mehrkriterienmelder
640411 | 1 | HT | 3.OG | Flur bei Raum 316 | Mehrkriterienmelder
640411 | 2 | HT | 3.OG | Flur bei Raum 315 | Mehrkriterienmelder
640411 | 3 | HT | 3.OG | Flur bei Raum 314 | Mehrkriterienmelder
640412 | 1 | HT | 3.OG | Treppe D - bei Raum 317/Aufzug | Mehrkriterienmelder
640413 | 1 | HT | 3.OG | Raum 318 ELT-Raum | Mehrkriterienmelder
640414 | 1 | HT | 3.OG | Flur bei Raum 318 in ZwD | Mehrkriterienmelder
640414 | 2 | HT | 3.OG | Flur bei Raum 316 in ZwD | Mehrkriterienmelder
640414 | 3 | HT | 3.OG | Flur bei Raum 316 in ZwD | Mehrkriterienmelder
640414 | 4 | HT | 3.OG | Flur bei Raum 315 in ZwD | Mehrkriterienmelder
640414 | 5 | HT | 3.OG | Flur bei Raum 315 in ZwD | Mehrkriterienmelder
640414 | 6 | HT | 3.OG | Flur bei Raum 314 in ZwD | Mehrkriterienmelder
640414 | 7 | HT | 3.OG | Flur bei Raum 314 in ZwD | Mehrkriterienmelder
640415 | 1 | HT | 3.OG | Raum 316 | Mehrkriterienmelder
640415 | 2 | HT | 3.OG | Raum 315 | Mehrkriterienmelder
640415 | 3 | HT | 3.OG | Raum 314 | Mehrkriterienmelder
640417 | 1 | EM | 3.OG | Flur bei Raum 355 in ZwD | Mehrkriterienmelder
640417 | 2 | EM | 3.OG | Flur bei Raum 356 in ZwD | Mehrkriterienmelder
640460 | 1 | EM | 3.OG | Treppe C - bei Raum 355 | Handfeuermelder
640461 | 1 | HT | 3.OG | Treppe D - bei Raum 317/Aufzug | Handfeuermelder
640462 | 1 | HT | 3.OG | Treppe F - bei Raum 311 | Handfeuermelder
640463 | 1 | HT | 3.OG | Treppe E - bei Raum 310 | Handfeuermelder
640501 | 1 | HT | 4.OG | Aufzugsmaschinenraum - Treppe F | Mehrkriterienmelder
640502 | 1 | HT | 4.OG | Raum 402 Maschinenraum | Mehrkriterienmelder
640502 | 2 | HT | 4.OG | Raum 401 Aufzugsmaschinenraum | Mehrkriterienmelder
640502 | 3 | HT | 4.OG | Flur bei Raum 402 | Mehrkriterienmelder
640560 | 1 | HT | 4.OG | Aufzugsmaschinenraum - Treppe F | Handfeuermelder
|  | HT | KG | Brandmeldeanzeige | Tableau
|  | HT | EG | Brandmeldeanzeige | Tableau
|  | HT | 1.OG | Brandmeldeanzeige | Tableau
|  | HT | 2.OG | Brandmeldeanzeige | Tableau
|  | HT | 3.OG | Brandmeldeanzeige | Tableau
640001 | 1 | EM | KG | Raum K161 | Alarmierer
640001 | 2 | EM | KG | Treppenhaus zw. Raum K161-K162 | Alarmierer
640001 | 3 | EM | KG | Raum K162 | Alarmierer
640001 | 4 | EM | KG | Raum K163 | Alarmierer
640001 | 5 | EM | KG | Raum K164 | Alarmierer
640001 | 6 | EM | KG | Flur bei Raum K165 | Alarmierer
640001 | 7 | EM | KG | Raum K165 | Alarmierer
640001 | 8 | EM | KG | Raum K160 | Alarmierer
640001 | 9 | EM | KG | Raum K159 | Alarmierer
640001 | 10 | EM | KG | Flur bei Durchgang zu R. K155/K156 | Alarmierer
640002 | 1 | EM | KG | ehem. Wanderwelle | Alarmierer
640002 | 2 | EM | KG | Raum K108 | Alarmierer
640002 | 3 | EM | KG | Raum K108a | Alarmierer
640002 | 4 | EM | KG | Raum K109 | Alarmierer
640002 | 5 | EM | KG | Raum K110 | Alarmierer
640002 | 6 | EM | KG | Raum K101a | Alarmierer
640002 | 7 | EM | KG | Raum K111 | Alarmierer
640002 | 8 | EM | KG | Raum K112a | Alarmierer
640002 | 9 | EM | KG | Raum K111 | Alarmierer
640002 | 10 | EM | KG | Flur bei Raum K112a | Alarmierer
640002 | 11 | EM | KG | Raum K112a | Alarmierer
640002 | 12 | EM | KG | Raum K101a | Alarmierer
640003 | 1 | EM | KG | Raum K158 an Tür | Alarmierer
640003 | 2 | EM | KG | Raum K158 an Tor zu R.K151 | Alarmierer
640003 | 3 | EM | KG | Raum K157 an Tor | Alarmierer
640003 | 4 | EM | KG | Raum K157 im Lüftungsschacht | Alarmierer
640003 | 5 | EM | KG | Raum K157 im Lüftungsschacht | Alarmierer
640003 | 6 | EM | KG | Raum K157 im Lüftungsschacht | Alarmierer
640003 | 7 | EM | KG | Raum K157 an Tür | Alarmierer
640003 | 8 | EM | KG | Treppenhaus bei Raum K157 | Alarmierer
640003 | 9 | EM | KG | Raum K151 | Alarmierer
640003 | 10 | EM | KG | Raum K152 | Alarmierer
640003 | 11 | EM | KG | Raum K153 | Alarmierer
640003 | 12 | EM | KG | Raum K154 | Alarmierer
640003 | 13 | EM | KG | Raum K155 | Alarmierer
640003 | 14 | EM | KG | Raum K155 | Alarmierer
640003 | 15 | EM | KG | Raum K156 | Alarmierer
640003 | 16 | EM | KG | Flur bei Raum K156 | Alarmierer
640004 | 1 | EM | EG | Treppenhaus bei Raum 058 | Alarmierer
640004 | 2 | EM | EG | Raum 058 | Alarmierer
640004 | 3 | EM | EG | Flur bei Raum 058 | Alarmierer
640004 | 4 | EM | EG | Raum 059 | Alarmierer
640004 | 5 | EM | EG | Raum 060 | Alarmierer
640004 | 6 | EM | EG | Raum 057 WC | Alarmierer
640004 | 7 | EM | EG | Raum 056 | Alarmierer
640004 | 8 | EM | EG | Raum 055 | Alarmierer
640004 | 9 | EM | EG | Raum 054a | Alarmierer
640004 | 10 | EM | EG | Raum 054 | Alarmierer
640004 | 11 | EM | EG | Flur bei Raum 054 | Alarmierer
640004 | 12 | EM | EG | Raum 053 | Alarmierer
640004 | 13 | EM | EG | Raum 052 | Alarmierer
640004 | 14 | EM | EG | Raum 051 | Alarmierer
640004 | 15 | EM | EG | Raum 061 Maschinenhalle | Alarmierer
640004 | 16 | EM | EG | Treppenhaus bei Raum 051 | Alarmierer
640004 | 17 | EM | EG |  | Alarmierer
640004 | 18 | EM | EG | Container bei Halle 061 | Alarmierer
640005 | 1 | EM | EG | Flur bei Aufzug | Alarmierer
640005 | 2 | EM | EG | Raum 028C | Alarmierer
640005 | 3 | EM | EG | Raum 028C Kontrollraum | Alarmierer
640005 | 4 | EM | EG | Foyer bei WC-Damen | Alarmierer
640005 | 5 | EM | EG | WC-Damen | Alarmierer
640005 | 6 | EM | EG | Foyer bei WC-Herren | Alarmierer
640005 | 7 | EM | EG | WC-Herren | Alarmierer
640005 | 8 | EM | EG | Foyer bei Raum 025 | Alarmierer
640005 | 9 | EM | EG | Raum 025 | Alarmierer
640005 | 10 | EM | EG | Raum 028A | Alarmierer
640005 | 11 | EM | EG | Raum 028Gb | Alarmierer
640005 | 12 | EM | EG | Raum 028Ga | Alarmierer
640005 | 13 | EM | EG | Flur bei Raum 028A-F | Alarmierer
640005 | 14 | EM | EG | Raum 028F | Alarmierer
640006 | 1 | EM | 1.OG | Flur bei Raum 163 | Alarmierer
640006 | 2 | EM | 1.OG | Flur bei Aufzug | Alarmierer
640006 | 3 | EM | 1.OG | Raum 163a | Alarmierer
640006 | 4 | EM | 1.OG | Raum 163b | Alarmierer
640006 | 5 | EM | 1.OG | Raum 162 | Alarmierer
640006 | 6 | EM | 1.OG | Raum 161 | Alarmierer
640006 | 7 | EM | 1.OG | Treppenhaus bei Raum 161 | Alarmierer
640006 | 8 | EM | 1.OG | Raum 160 | Alarmierer
640006 | 9 | EM | 1.OG | Raum 158 | Alarmierer
640006 | 10 | EM | 1.OG | Raum 158a | Alarmierer
640007 | 1 | EM | 1.OG | Raum 157a | Alarmierer
640007 | 2 | EM | 1.OG | Raum 156 | Alarmierer
640007 | 3 | EM | 1.OG | Raum 154 | Alarmierer
640007 | 4 | EM | 1.OG | Raum 152 | Alarmierer
640007 | 5 | EM | 1.OG | Raum 151 | Alarmierer
640007 | 6 | EM | 1.OG | Flur bei Raum 153 | Alarmierer
640007 | 7 | EM | 1.OG | Treppenhaus bei Raum 152 | Alarmierer
640007 | 8 | EM | 1.OG | Raum 153 | Alarmierer
640007 | 9 | EM | 1.OG | Raum 155 | Alarmierer
640007 | 10 | EM | 1.OG | Raum 157 | Alarmierer
640008 | 1 | EM | 1.OG | Flur bei Raum 128d | Alarmierer
640008 | 2 | EM | 1.OG | Raum 128 | Alarmierer
640008 | 3 | EM | 1.OG | Flur bei Raum 125 | Alarmierer
640008 | 4 | EM | 1.OG | Raum 125 | Alarmierer
640008 | 5 | EM | 1.OG | Raum 225 Hörsaal | Alarmierer
640008 | 6 | EM | 1.OG | Flur bei Raum 127 | Alarmierer
640008 | 7 | EM | 1.OG | Raum 225 Hörsaal | Alarmierer
640008 | 8 | EM | 1.OG | Teeküche bei Raum 127 | Alarmierer
640008 | 9 | EM | 1.OG | Raum 127 | Alarmierer
640008 | 10 | EM | 1.OG | Raum 128a | Alarmierer
640008 | 11 | EM | 1.OG | Flur bei Raum 128b | Alarmierer
640008 | 12 | EM | 1.OG | Raum 128b | Alarmierer
640008 | 13 | EM | 1.OG | Raum 128c | Alarmierer
640008 | 14 | EM | 1.OG | Raum 128c | Alarmierer
640009 | 1 | EM | 2.OG | Flur bei Raum 234 | Alarmierer
640009 | 2 | EM | 2.OG | Raum 235 | Alarmierer
640009 | 3 | EM | 2.OG | Raum 236 | Alarmierer
640009 | 4 | EM | 2.OG | Treppenhaus bei Raum 225 Hörsaal | Alarmierer
640009 | 5 | EM | 2.OG | Flur bei Raum 227 | Alarmierer
640009 | 6 | EM | 2.OG | Raum 227 Teeküche | Alarmierer
640009 | 7 | EM | 2.OG | Raum 228 | Alarmierer
640009 | 8 | EM | 2.OG | Raum 229 | Alarmierer
640009 | 9 | EM | 2.OG | Raum 230 | Alarmierer
640009 | 10 | EM | 2.OG | Raum 231 | Alarmierer
640009 | 11 | EM | 2.OG | Raum 232 | Alarmierer
640009 | 12 | EM | 2.OG | Raum 233 | Alarmierer
640009 | 13 | EM | 2.OG | Raum 234 E-Verteilung | Alarmierer
640010 | 1 | EM | 2.OG | Treppenhaus bei Raum 256 | Alarmierer
640010 | 2 | EM | 2.OG | Raum 257 | Alarmierer
640010 | 3 | EM | 2.OG | Raum 259 | Alarmierer
640010 | 4 | EM | 2.OG | Raum 260 | Alarmierer
640010 | 5 | EM | 2.OG | Flur bei Raum 260 | Alarmierer
640010 | 6 | EM | 2.OG | Raum 258 | Alarmierer
640010 | 7 | EM | 2.OG | Raum 256 | Alarmierer
640010 | 8 | EM | 2.OG | Raum 253 | Alarmierer
640010 | 9 | EM | 2.OG | Raum 254 | Alarmierer
640010 | 10 | EM | 2.OG | Raum 255 | Alarmierer
640010 | 11 | EM | 2.OG | Raum 252 | Alarmierer
640010 | 12 | EM | 2.OG | Flur bei Raum 252 | Alarmierer
640011 | 1 | EM | 3.OG | Treppenhaus bei Raum 355 | Alarmierer
640011 | 2 | EM | 3.OG | Raum 356 | Alarmierer
640011 | 3 | EM | 3.OG | Raum 357 | Alarmierer
640011 | 4 | EM | 3.OG | neben Raum 357 | Alarmierer
640011 | 5 | EM | 3.OG | Raum 355 | Alarmierer
640011 | 6 | EM | 3.OG | Raum 354 | Alarmierer
640011 | 7 | EM | 3.OG | Raum 353 | Alarmierer
640011 | 8 | EM | 3.OG | Raum 352 | Alarmierer
640011 | 9 | EM | 3.OG | Raum 351 | Alarmierer
640011 | 10 | EM | 3.OG | Flur bei Raum 351 | Alarmierer
641001 | 1 | HT | KG | Raum K127 | Alarmierer
641001 | 2 | HT | KG | Flur bei Raum K128 | Alarmierer
641001 | 3 | HT | KG | Raum K126 | Alarmierer
641001 | 4 | HT | KG | Raum K125 | Alarmierer
641001 | 5 | HT | KG | Raum K125 | Alarmierer
641001 | 6 | HT | KG | Flur bei Raum K106 | Alarmierer
641001 | 7 | HT | KG | Raum K107 | Alarmierer
641001 | 8 | HT | KG | Raum K106 | Alarmierer
641001 | 9 | HT | KG | Raum K105 | Alarmierer
641001 | 10 | HT | KG | Raum K105 | Alarmierer
641001 | 11 | HT | KG | Raum K103 | Alarmierer
641001 | 12 | HT | KG | Raum K121 | Alarmierer
641001 | 13 | HT | KG | Raum K120 | Alarmierer
641001 | 14 | HT | KG | Raum K119 | Alarmierer
641001 | 15 | HT | KG | Raum K120 | Alarmierer
641002 | 1 | HT | KG | Flur bei Raum K126 | Alarmierer
641002 | 2 | HT | KG | Raum K124 | Alarmierer
641002 | 3 | HT | KG | Flur bei Raum K124 | Alarmierer
641002 | 4 | HT | KG | Raum K123 | Alarmierer
641002 | 5 | HT | KG | Raum K122 | Alarmierer
641002 | 6 | HT | KG | Flur bei Raum K122 | Alarmierer
641002 | 7 | HT | KG | Raum K117 | Alarmierer
641002 | 8 | HT | KG | Flur bei Raum K116 | Alarmierer
641002 | 9 | HT | KG | Raum K116 | Alarmierer
641002 | 10 | HT | KG | Raum K116 | Alarmierer
641002 | 11 | HT | KG | Raum K115 | Alarmierer
641002 | 12 | HT | KG | Raum K115a | Alarmierer
641002 | 13 | HT | KG | Flur bei Raum K119 | Alarmierer
641002 | 14 | HT | KG | Raum K114 | Alarmierer
641002 | 15 | HT | KG | Raum K113 | Alarmierer
641002 | 16 | HT | KG | Raum K114a | Alarmierer
641002 | 17 | HT | KG | Flur bei Raum K121 | Alarmierer
641003 | 1 | HT | EG | Raum 005 | Alarmierer
641003 | 2 | HT | EG | Raum 004 | Alarmierer
641003 | 3 | HT | EG | Raum 003 | Alarmierer
641003 | 4 | HT | EG | Raum 001 Werkstatt | Alarmierer
641003 | 5 | HT | EG | Raum 002 Werkstatt | Alarmierer
641003 | 6 | HT | EG | Flur bei Raum 002-003 | Alarmierer
641003 | 7 | HT | EG | Treppenhaus bei Raum 005 | Alarmierer
641003 | 8 | HT | EG | Raum 010 WC | Alarmierer
641003 | 9 | HT | EG | Raum 010 Garage/Abstellraum | Alarmierer
641003 | 10 | HT | EG | Raum 009 Garage/Abstellraum | Alarmierer
641003 | 11 | HT | EG | Raum 008 Hochspannungshalle | Alarmierer
641004 | 1 | HT | EG | Flur bei Raum 008 | Alarmierer
641004 | 2 | HT | EG | Raum 007 | Alarmierer
641004 | 3 | HT | EG | Treppenhaus bei Raum 007 | Alarmierer
641004 | 4 | HT | EG | Raum 011 | Alarmierer
641004 | 5 | HT | EG | Raum 012 | Alarmierer
641004 | 6 | HT | EG | Raum 014 | Alarmierer
641004 | 7 | HT | EG | Raum 013 | Alarmierer
641004 | 8 | HT | EG | Treppenhaus bei Raum 013 | Alarmierer
641004 | 9 | HT | EG | Flur bei Raum 014 | Alarmierer
641005 | 1 | HT | 1.OG | Raum 008 Hochspannungshalle | Alarmierer
641005 | 2 | HT | 1.OG | Raum 008 Tribüne | Alarmierer
641005 | 3 | HT | 1.OG | Raum 105 | Alarmierer
641005 | 4 | HT | 1.OG | Raum 101 | Alarmierer
641005 | 5 | HT | 1.OG | Raum 103 | Alarmierer
641005 | 6 | HT | 1.OG | Raum 104 | Alarmierer
641005 | 7 | HT | 1.OG | Raum 106 | Alarmierer
641005 | 8 | HT | 1.OG | Raum 107 | Alarmierer
641005 | 9 | HT | 1.OG | D-WC bei Raum 107 | Alarmierer
641005 | 10 | HT | 1.OG | H-WC bei Raum 107 | Alarmierer
641005 | 11 | HT | 1.OG | Flur bei Raum 107 | Alarmierer
641005 | 12 | HT | 1.OG | Serverraum bei Raum 006 | Alarmierer
641005 | 13 | HT | 1.OG | Raum 109a | Alarmierer
641005 | 14 | HT | 1.OG | Raum 109a | Alarmierer
641005 | 15 | HT | 1.OG | Raum 108 | Alarmierer
641005 | 16 | HT | 1.OG | Flur bei Raum 109 | Alarmierer
641006 | 1 | HT | 2.OG | Treppenhaus bei Raum 215 | Alarmierer
641006 | 2 | HT | 2.OG | Raum 215 | Alarmierer
641006 | 3 | HT | 2.OG | Flur bei Raum 216 | Alarmierer
641006 | 4 | HT | 2.OG | Raum 214 | Alarmierer
641006 | 5 | HT | 2.OG | Raum 213 | Alarmierer
641006 | 6 | HT | 2.OG | Raum 212 | Alarmierer
641006 | 7 | HT | 2.OG | Flur bei Raum 208 | Alarmierer
641006 | 8 | HT | 2.OG | Raum 208 | Alarmierer
641006 | 9 | HT | 2.OG | Raum 207 | Alarmierer
641006 | 10 | HT | 2.OG | Raum 206a | Alarmierer
641006 | 11 | HT | 2.OG | Raum 205 | Alarmierer
641006 | 12 | HT | 2.OG | Raum 204 | Alarmierer
641006 | 13 | HT | 2.OG | Raum 202 | Alarmierer
641006 | 14 | HT | 2.OG | Raum 201c | Alarmierer
641006 | 15 | HT | 2.OG | Flur bei Raum 201a | Alarmierer
641006 | 16 | HT | 2.OG | Raum 201a | Alarmierer
641006 | 17 | HT | 2.OG | Raum 201b | Alarmierer
641006 | 18 | HT | 2.OG | Raum 201d | Alarmierer
641006 | 19 | HT | 2.OG | Raum 203 | Alarmierer
641006 | 20 | HT | 2.OG | Raum 209 | Alarmierer
641006 | 21 | HT | 2.OG | Raum 210 | Alarmierer
641006 | 22 | HT | 2.OG | Raum 210a | Alarmierer
641006 | 23 | HT | 2.OG | Raum 211 | Alarmierer
641007 | 1 | HT | 3.OG | Treppenhaus bei Raum 317 | Alarmierer
641007 | 2 | HT | 3.OG | Raum 317 | Alarmierer
641007 | 3 | HT | 3.OG | Raum 318 | Alarmierer
641007 | 4 | HT | 4.OG | Flur bei Raum 318 | Alarmierer
641007 | 5 | HT | 4.OG | Flur bei Raum 402 | Alarmierer
641007 | 6 | HT | 4.OG | Raum 401 Aufzugsmaschinenraum | Alarmierer
641007 | 7 | HT | 4.OG | Raum 402 | Alarmierer
641007 | 8 | HT | 3.OG | Raum 316 | Alarmierer
641007 | 9 | HT | 3.OG | Raum 315 | Alarmierer
641007 | 10 | HT | 3.OG | Raum 314 | Alarmierer
641007 | 11 | HT | 3.OG | Flur bei Raum 314 | Alarmierer
641007 | 12 | HT | 3.OG | Flur bei Raum 310 | Alarmierer
641007 | 13 | HT | 3.OG | Treppenhaus bei Raum 310 | Alarmierer
641007 | 14 | HT | 3.OG | Raum 310 | Alarmierer
641007 | 15 | HT | 3.OG | Raum 309 | Alarmierer
641007 | 16 | HT | 3.OG | Raum 308 | Alarmierer
641007 | 17 | HT | 3.OG | Raum 308 D-WC | Alarmierer
641007 | 18 | HT | 3.OG | Raum 307 | Alarmierer
641007 | 19 | HT | 3.OG | Raum 305 | Alarmierer
641007 | 20 | HT | 3.OG | Raum 303 | Alarmierer
641007 | 21 | HT | 3.OG | Raum 301 | Alarmierer
641007 | 22 | HT | 3.OG | Flur bei Raum 301 | Alarmierer
641007 | 23 | HT | 3.OG | Raum 302 | Alarmierer
641007 | 24 | HT | 3.OG | Raum 304 | Alarmierer
641007 | 25 | HT | 3.OG | Raum 306 | Alarmierer
641007 | 26 | HT | 3.OG | Raum 307 H-WC | Alarmierer
641007 | 27 | HT | 3.OG | Treppenhaus bei Raum 313 | Alarmierer
641007 | 28 | HT | 3.OG | Treppe zum 4.OG Raum 313 | Alarmierer
641007 | 29 | HT | 4.OG | Aufzugsmaschinenraum Haupttreppe | Alarmierer
641007 | 30 | HT | 3.OG | Raum 311 | Alarmierer
640003 | 1 | EM | EG | Halle 061 - Abschaltung RAS | Steuerung - RAS Abs.
640003 | 2 | EM | EG | Halle 061 - Abschaltung RAS | Steuerung - RAS Abs.
640004 | 1 | EM | KG | Abschaltung Lüfter BMZ bei Brand | Steuerung - Lüft.
640101 | 1 | EMH | EG | Feuerwehrblitzleuchte | Steuerung - RU
641001 | 3 | HT | EG | Hochspannungshalle 008 - Abschaltung Linearmelder oben | Steuerung - LM Abs.
641001 | 4 | HT | EG | Hochspannungshalle 008 - Abschaltung Linearmelder oben | Steuerung - LM Abs.
641001 | 5 | HT | EG | Hochspannungshalle 008 - Abschaltung Linearmelder unten | Steuerung - LM Abs.
641001 | 6 | HT | EG | Hochspannungshalle 008 - Abschaltung Linearmelder unten | Steuerung - LM Abs.
641002 | 3 | HT | EG | Hochspannungshalle 008 - Einschaltung Linearmelder oben | Steuerung - LM Eins.
641002 | 4 | HT | EG | Hochspannungshalle 008 - Einschaltung Linearmelder oben | Steuerung - LM Eins.
641002 | 5 | HT | EG | Hochspannungshalle 008 - Einschaltung Linearmelder unten | Steuerung - LM Eins.
641002 | 6 | HT | EG | Hochspannungshalle 008 - Einschaltung Linearmelder unten | Steuerung - LM Eins.
641003 |  | HT |  | Dummy leere Koppler
641004 | 1 | HT | KG | Abschaltung Lüfter BMZ bei Brand | Steuerung - Lüft.
641008 | 1 | HT | EG | Anzeige für Abge. Linearmelder Halle 008 | Anzeige
|  |  |  | freie FDCIO222 | Steuerung
F30 Gehäuse |  | HT | KG | Raum K127
F30 Gehäuse |  | EM | KG | Raum K160

## EN
Meldegruppe | Melder | Gebäude | Etage | Melderort | Melderart
118 | 1 | EN | UG | Raum 023 Kern-C UGK1 E-Schacht | Rauchmelder
119 | 1 | EN | UG | Raum 023 Kern-C UGK1 im Doppelboden | Rauchmelder
120 | 1 | EN | UG | Raum 029 Kern-B UGK2 | Rauchmelder
121 | 1 | EN | UG | Raum 029 Kern-B UGK2 im Doppelboden | Rauchmelder
122 | 1 | EN | UG | Raum K 0.21 Papielager | Rauchmelder
122 | 2 | EN | UG | Raum K 0.21 Papielager | Rauchmelder
122 | 3 | EN | UG | Raum K 0.21 Papielager | Rauchmelder
123 | 1 | EN | UG | Flur K 0.30 A (Wendeltreppe) | Rauchmelder
123 | 2 | EN | UG | Flur K 0.30 A (Wendeltreppe) | Rauchmelder
124 | 1 | EN | UG | Raum K 0.30 B Magnetbandarchiv | Rauchmelder
124 | 2 | EN | UG | Raum K 0.30 B Magnetbandarchiv | Rauchmelder
125 | 1 | EN | EG | Raum 0.42 Archiv | Rauchmelder
125 | 2 | EN | EG | Raum 0.42 Archiv | Rauchmelder
126 | 1 | EN | EG | Raum 0.25 | Rauchmelder
126 | 2 | EN | EG | Raum 0.25 | Rauchmelder
127 | 1 | EN | UG | Kern-D ELT-Raum UGK3 | Rauchmelder
128 | 1 | EN | UG | Kern-D ELT-Raum UGK3 im Doppelboden | Rauchmelder
129 | 1 | EN | UG | Kern-A UGK4 | Rauchmelder
130 | 1 | EN | UG | Kern-A UGK4 im Doppelboden | Rauchmelder
131 | 1 | EN | UG | Raum K 0.18 | Rauchmelder
132 | 1 | EN | UG | Raum K 0.19/0.20 | Rauchmelder
132 | 2 | EN | UG | Raum K 0.19/0.20 | Rauchmelder
132 | 3 | EN | UG | Raum K 0.19/0.20 | Rauchmelder
133 | 1 | EN | EG | Raum 003 | Rauchmelder
133 | 2 | EN | EG | Raum 003 | Rauchmelder
134 | 1 | EN | EG | Raum 0.04 Aussensturz | Rauchmelder
134 | 2 | EN | EG | Raum 0.04 Aussensturz | Rauchmelder
134 | 3 | EN | EG | Raum 0.04 Aussensturz | Rauchmelder
134 | 4 | EN | EG | Raum 0.04 Aussensturz | Rauchmelder
134 | 5 | EN | EG | Raum 0.04 Aussensturz | Rauchmelder
134 | 6 | EN | EG | Raum 0.04 Aussensturz | Rauchmelder
134 | 7 | EN | EG | Raum 0.04 Aussensturz | Rauchmelder
134 | 8 | EN | EG | Raum 0.04 Aussensturz | Rauchmelder
135 | 1 | EN | EG | Raum 0.04 Raumdecke Innen | Rauchmelder
135 | 2 | EN | EG | Raum 0.04 Raumdecke Innen | Rauchmelder
135 | 3 | EN | EG | Raum 0.04 Raumdecke Innen | Rauchmelder
135 | 4 | EN | EG | Raum 0.04 Raumdecke Innen | Rauchmelder
135 | 5 | EN | EG | Raum 0.04 Raumdecke Innen | Rauchmelder
135 | 6 | EN | EG | Raum 0.04 Raumdecke Innen | Rauchmelder
135 | 7 | EN | EG | Raum 0.04 Raumdecke Innen | Rauchmelder
135 | 8 | EN | EG | Raum 0.04 Raumdecke Innen | Rauchmelder
136 | 1 | EN | EG | Raum 0.04 im Doppelboden | Rauchmelder
136 | 2 | EN | EG | Raum 0.04 im Doppelboden | Rauchmelder
136 | 3 | EN | EG | Raum 0.04 im Doppelboden | Rauchmelder
136 | 4 | EN | EG | Raum 0.04 im Doppelboden | Rauchmelder
136 | 5 | EN | EG | Raum 0.04 im Doppelboden | Rauchmelder
136 | 6 | EN | EG | Raum 0.04 im Doppelboden | Rauchmelder
136 | 7 | EN | EG | Raum 0.04 im Doppelboden | Rauchmelder
136 | 8 | EN | EG | Raum 0.04 im Doppelboden | Rauchmelder
136 | 9 | EN | EG | Raum 0.04 im Doppelboden | Rauchmelder
136 | 10 | EN | EG | Raum 0.04 im Doppelboden | Rauchmelder
136 | 11 | EN | EG | Raum 0.04 im Doppelboden | Rauchmelder
136 | 12 | EN | EG | Raum 0.04 im Doppelboden | Rauchmelder
136 | 13 | EN | EG | Raum 0.04 im Doppelboden | Rauchmelder
137 | 1 | EN | EG | Raum 0.12 Materiallager | Rauchmelder
137 | 2 | EN | EG | Raum 0.12 Materiallager | Rauchmelder
138 | 1 | EN | EG | Raum 0.47 Archiv | Rauchmelder
138 | 2 | EN | EG | Raum 0.47 Archiv | Rauchmelder
17001 | 1 | EN | 7OG | Treppenhaus C | Handfeuermelder
17002 | 1 | EN | 7OG | Treppenhaus C Hydrant | Handfeuermelder
17003 | 1 | EN | 7OG | Treppenhaus A | Handfeuermelder
17004 | 1 | EN | 7OG | Treppenhaus A Hydrant | Handfeuermelder
17006 | 1 | EN | 6OG | Treppenhaus D | Handfeuermelder
17007 | 1 | EN | 6OG | Treppenhaus D Hydrant | Handfeuermelder
17008 | 1 | EN | 6OG | Treppenhaus A Hydrant | Handfeuermelder
17009 | 1 | EN | 5OG | Treppenhaus C Hydrant | Handfeuermelder
17010 | 1 | EN | 5OG | Treppenhaus B Hydrant | Handfeuermelder
17011 | 1 | EN | 5OG | Treppenhaus B | Handfeuermelder
17012 | 1 | EN | 5OG | Treppenhaus D Hydrant | Handfeuermelder
17013 | 1 | EN | 5OG | Treppenhaus A Hydrant | Handfeuermelder
17014 | 1 | EN | 4OG | Treppenhaus C Hydrant | Handfeuermelder
17015 | 1 | EN | 4OG | Treppenhaus B Hydrant | Handfeuermelder
17016 | 1 | EN | 4OG | Treppenhaus D Hydrant | Handfeuermelder
17017 | 1 | EN | 4OG | Treppenhaus A Hydrant | Handfeuermelder
17018 | 1 | EN | 3OG | Treppenhaus C Hydrant | Handfeuermelder
17019 | 1 | EN | 3OG | Treppenhaus B Hydrant | Handfeuermelder
17020 | 1 | EN | 3OG | Treppenhaus D Hydrant | Handfeuermelder
17021 | 1 | EN | 3OG | Treppenhaus A Hydrant | Handfeuermelder
17022 | 1 | EN | 2OG | Treppenhaus C Hydrant | Handfeuermelder
17023 | 1 | EN | 2OG | Treppenhaus B Hydrant | Handfeuermelder
17024 | 1 | EN | 2OG | Treppenhaus D Hydrant | Handfeuermelder
17025 | 1 | EN | 2OG | Treppenhaus A Hydrant | Handfeuermelder
17026 | 1 | EN | 1OG | Treppenhaus C Hydrant | Handfeuermelder
17027 | 1 | EN | 1OG | Treppenhaus B Hydrant | Handfeuermelder
17028 | 1 | EN | 1OG | Treppenhaus D Hydrant | Handfeuermelder
17029 | 1 | EN | 1OG | Treppenhaus A Hydrant | Handfeuermelder
17030 | 1 | EN | EG | Treppenhaus C Hydrant | Handfeuermelder
17031 | 1 | EN | EG | Treppenhaus B Hydrant | Handfeuermelder
17033 | 1 | EN | EG | Treppenhaus D Hydrant | Handfeuermelder
17034 | 1 | EN | EG | Treppenhaus A Hydrant | Handfeuermelder
17035 | 1 | EN | UG | Treppenhaus C Hydrant | Handfeuermelder
17036 | 1 | EN | UG | Treppenhaus C | Handfeuermelder
17037 | 1 | EN | UG | Treppenhaus B Hydrant | Handfeuermelder
17038 | 1 | EN | UG | Treppenhaus D Hydrant | Handfeuermelder
17039 | 1 | EN | UG | Treppenhaus A Hydrant | Handfeuermelder
17040 | 1 | EN | UG | Aussenbereich bei Niederspannung | Handfeuermelder
17041 | 1 | EN | UG | Notstrom Aussenbereich | Handfeuermelder
17042 | 1 | EN | EG | Zentrale Südbereich - Hausalarm | Hausalarmtaster
17043 | 1 | EN | EG | Zentrale Nordbereich - Hausalarm | Hausalarmtaster
17044 | 1 | EN | EG | Zentrale Gesamtbereich - Hausalarm | Hausalarmtaster
17045 | 1 | EN | 7OG | Raum 732-734 | Rauchmelder
17045 | 2 | EN | 7OG | Raum 732-734 | Rauchmelder
17046 | 1 | EN | 7OG | Raum 732-734 im Doppelboden | Rauchmelder
17046 | 2 | EN | 7OG | Raum 732-734 im Doppelboden | Rauchmelder
17047 | 1 | EN | 7OG | Raum 738 | Rauchmelder
17047 | 2 | EN | 7OG | Raum 738 | Rauchmelder
17048 | 1 | EN | 7OG | Raum 738 im Doppelboden | Rauchmelder
17048 | 2 | EN | 7OG | Raum 738 im Doppelboden | Rauchmelder
17049 | 1 | EN | 6OG | Raum 646 | Rauchmelder
17051 | 1 | EN | 6OG | Raum 648 | Rauchmelder
17053 | 1 | EN | 6OG | Raum 653 Datenverarbeitung | Rauchmelder
17054 | 1 | EN | 6OG | Raum 653 im Doppelboden | Rauchmelder
17054 | 2 | EN | 6OG | Raum 653 im Doppelboden | Rauchmelder
17055 | 1 | EN | 6OG | Raum 656 PC-Pool | Rauchmelder
17055 | 2 | EN | 6OG | Raum 656 PC-Pool | Rauchmelder
17055 | 3 | EN | 6OG | Raum 656 PC-Pool | Rauchmelder
17056 | 1 | EN | 6OG | Raum 656 PC-Pool im Doppelboden | Rauchmelder
17056 | 2 | EN | 6OG | Raum 656 PC-Pool im Doppelboden | Rauchmelder
17056 | 3 | EN | 6OG | Raum 656 PC-Pool im Doppelboden | Rauchmelder
17057 | 1 | EN | 5OG | Raum 512-512a | Rauchmelder
17057 | 2 | EN | 5OG | Raum 512-512a | Rauchmelder
17058 | 1 | EN | 5OG | Raum 512-512a im Doppelboden | Rauchmelder
17058 | 2 | EN | 5OG | Raum 512-512a im Doppelboden | Rauchmelder
17059 | 1 | EN | 3OG | Raum 309-310 | Rauchmelder
17059 | 2 | EN | 3OG | Raum 309-310 | Rauchmelder
17060 | 1 | EN | 3OG | Raum 309-310 im Doppelboden | Rauchmelder
17060 | 2 | EN | 3OG | Raum 309-310 im Doppelboden | Rauchmelder
17061 | 1 | EN | 3OG | Raum 314 | Rauchmelder
17062 | 1 | EN | 3OG | Durchgang von Raum 310 nach 317 im Doppelboden | Rauchmelder
17063 | 1 | EN | 3OG | Raum 317-320 | Rauchmelder
17063 | 2 | EN | 3OG | Raum 317-320 | Rauchmelder
17063 | 3 | EN | 3OG | Raum 317-320 | Rauchmelder
17064 | 1 | EN | 3OG | Raum 317-320 im Doppelboden | Rauchmelder
17064 | 2 | EN | 3OG | Raum 317-320 im Doppelboden | Rauchmelder
17064 | 3 | EN | 3OG | Raum 317-320 im Doppelboden | Rauchmelder
17065 | 1 | EN | 1OG | Raum 109-110 | Rauchmelder
17067 | 1 | EN | 1OG | Raum 111-112 | Rauchmelder
17068 | 1 | EN | 1OG | Raum 111-112 im Doppelboden | Rauchmelder
17069 | 1 | EN | 1OG | Raum 161-165 | Rauchmelder
17069 | 2 | EN | 1OG | Raum 161-165 | Rauchmelder
17069 | 3 | EN | 1OG | Raum 161-165 | Rauchmelder
17069 | 4 | EN | 1OG | Raum 161-165 | Rauchmelder
17069 | 5 | EN | 1OG | Raum 161-165 | Rauchmelder
17069 | 6 | EN | 1OG | Raum 161-165 | Rauchmelder
17070 | 1 | EN | 1OG | Raum 161-165 im Doppelboden | Rauchmelder
17070 | 2 | EN | 1OG | Raum 161-165 im Doppelboden | Rauchmelder
17070 | 3 | EN | 1OG | Raum 161-165 im Doppelboden | Rauchmelder
17070 | 4 | EN | 1OG | Raum 161-165 im Doppelboden | Rauchmelder
17070 | 5 | EN | 1OG | Raum 161-165 im Doppelboden | Rauchmelder
17070 | 6 | EN | 1OG | Raum 161-165 im Doppelboden | Rauchmelder
17071 | 1 | EN | EG | Pförtnerloge | Rauchmelder
17072 | 1 | EN | EG | Pförtnerloge im Doppelboden | Rauchmelder
17073 | 1 | EN | 7OG | Flur Mitte | Rauchmelder
17073 | 2 | EN | 7OG | Flur Mitte | Rauchmelder
17073 | 3 | EN | 7OG | Flur Mitte | Rauchmelder
17074 | 1 | EN | 6OG | Flur Mitte | Rauchmelder
17074 | 2 | EN | 6OG | Flur Mitte | Rauchmelder
17074 | 3 | EN | 6OG | Flur Mitte | Rauchmelder
17075 | 1 | EN | 5OG | Flur Mitte | Rauchmelder
17075 | 2 | EN | 5OG | Flur Mitte | Rauchmelder
17075 | 3 | EN | 5OG | Flur Mitte | Rauchmelder
17076 | 1 | EN | 4OG | Flur Mitte | Rauchmelder
17076 | 2 | EN | 4OG | Flur Mitte | Rauchmelder
17076 | 3 | EN | 4OG | Flur Mitte | Rauchmelder
17077 | 1 | EN | 3OG | Flur Mitte | Rauchmelder
17077 | 2 | EN | 3OG | Flur Mitte | Rauchmelder
17077 | 3 | EN | 3OG | Flur Mitte | Rauchmelder
17078 | 1 | EN | 2OG | Flur Mitte | Rauchmelder
17078 | 2 | EN | 2OG | Flur Mitte | Rauchmelder
17078 | 3 | EN | 2OG | Flur Mitte | Rauchmelder
17079 | 1 | EN | 1OG | Flur Mitte | Rauchmelder
17079 | 2 | EN | 1OG | Flur Mitte | Rauchmelder
17079 | 3 | EN | 1OG | Flur Mitte | Rauchmelder
17080 | 1 | EN | 1OG | Flur Seminarbereich | Rauchmelder
17080 | 2 | EN | 1OG | Flur Seminarbereich | Rauchmelder
17080 | 3 | EN | 1OG | Flur Seminarbereich | Rauchmelder
17081 | 1 | EN | 1OG | Übergang Altbau Nord | Rauchmelder
17081 | 2 | EN | 1OG | Übergang Altbau Nord | Rauchmelder
17082 | 1 | EN | 1OG | Übergang Altbau Sued | Rauchmelder
17082 | 2 | EN | 1OG | Übergang Altbau Sued | Rauchmelder
17083 | 1 | EN | EG | Flur Mitte bei Raum 043 | Rauchmelder
17083 | 2 | EN | EG | Flur Mitte bei Raum 043 | Rauchmelder
17083 | 3 | EN | EG | Flur Mitte bei Raum 043 | Rauchmelder
17084 | 1 | EN | EG | Flur Mitte bei Raum 011 | Rauchmelder
17084 | 2 | EN | EG | Flur Mitte bei Raum 011 | Rauchmelder
17084 | 3 | EN | EG | Flur Mitte bei Raum 011 | Rauchmelder
17085 | 1 | EN | EG | Nutzerbereich vor Raum 004 | Rauchmelder
17085 | 2 | EN | EG | Nutzerbereich vor Raum 004 | Rauchmelder
17085 | 3 | EN | EG | Nutzerbereich vor Raum 004 | Rauchmelder
17086 | 1 | EN | UG | Flur Mitte bei Raum 047 | Rauchmelder
17086 | 2 | EN | UG | Flur Mitte bei Raum 047 | Rauchmelder
17086 | 3 | EN | UG | Flur Mitte bei Raum 047 | Rauchmelder
17087 | 1 | EN | UG | Flur Mitte bei Kältezentrale | Rauchmelder
17087 | 2 | EN | UG | Flur Mitte bei Kältezentrale | Rauchmelder
17087 | 3 | EN | UG | Flur Mitte bei Kältezentrale | Rauchmelder
17088 | 1 | EN | EG | FSA-SV Störung | tech.Kontakt
26200 | 1 | EN | EG | Hausalarm - Gebäude E Alt | Hausalarmtaster
170160 | 1 | EN | EG | Cafeteria | Handfeuermelder
170180 | 1 | EN | UG | Honeywell Einbruchsmeldeanlage TUBIT Alarm | tech.Kontakt
170701 | 1 | EN | 6OG | Vorraum bei Raum 621 | Mehrkriterienmelder
170760 | 1 | EN | 6OG | Treppenhaus C Hydrant | Handfeuermelder
ANZ17001 |  | EN | EG | RU Pförtner | Steuerung - RU
ANZ17002 |  | EN | EG | RU Eingang TRH C | Steuerung - RU
AL17001 |  | EN |  | Geb. EN Hupen TRH A+D | Hupen
AL17002 |  | EN |  | Geb. EN Hupen TRH C+B | Hupen
AL170101 |  | EN | EG | Cafeteria | Hupen
AL170701 |  | EN | 6.OG | Raum 621 | Hupen
ST17001 |  | EN |  | Feststellanlage 7. und 6.OG | Steuerung - FSA
ST17002 |  | EN |  | Feststellanlage 5./4./3.OG | Steuerung - FSA
ST17003 |  | EN |  | Feststellanlage 2.OG | Steuerung - FSA
ST17004 |  | EN |  | Feststellanlage 1./EG/UG | Steuerung - FSA
ST17005 |  | EN | UG | R.30b Lampertz Luftklappen bei intern Alarm zu | Steuerung
ST17006 |  | EN | UG | R.30b Lampertz Luftklappen bei ext.Alarm zu | Steuerung

## EN ZECM
Meldegruppe | Melder | Gebäude | Etage | Löschber. Ansteuerung | Melderort | Melderart
180001 | 1 | EN | KG |  | TUBIT BMZ-Raum 030 in ZwD | Rauchmelder
180002 | 1 | EN | KG | LB3 | TUBIT NSHV-Raum K035 | Rauchmelder
180002 | 2 | EN | KG | LB3 | TUBIT NSHV-Raum K035 | Rauchmelder
180003 | 1 | EN | KG | LB3 | TUBIT NSHV-Raum K035 im Doppelboden | Rauchmelder
180003 | 2 | EN | KG | LB3 | TUBIT NSHV-Raum K035 im Doppelboden | Rauchmelder
180004 | 1 | EN | KG | LB2 | TUBIT Rechenzentrum K031 | Rauchmelder
180004 | 2 | EN | KG | LB2 | TUBIT Rechenzentrum K031 | Rauchmelder
180004 | 3 | EN | KG | LB2 | TUBIT Rechenzentrum K031 | Rauchmelder
180004 | 4 | EN | KG | LB2 | TUBIT Rechenzentrum K031 | Rauchmelder
180004 | 5 | EN | KG | LB2 | TUBIT Rechenzentrum Kaltgang 4 | Rauchmelder
180004 | 6 | EN | KG | LB2 | TUBIT Rechenzentrum Kaltgang 4 | Rauchmelder
180004 | 7 | EN | KG | LB2 | TUBIT Rechenzentrum K031 | Rauchmelder
180004 | 8 | EN | KG | LB2 | TUBIT Rechenzentrum K031 | Rauchmelder
180004 | 9 | EN | KG | LB2 | TUBIT Rechenzentrum K031 | Rauchmelder
180004 | 10 | EN | KG | LB2 | TUBIT Rechenzentrum K031 | Rauchmelder
180004 | 11 | EN | KG | LB2 | TUBIT Rechenzentrum K031 | Rauchmelder
180004 | 12 | EN | KG | LB2 | TUBIT Rechenzentrum K031 | Rauchmelder
180004 | 13 | EN | KG | LB2 | TUBIT Rechenzentrum K031 | Rauchmelder
180004 | 14 | EN | KG | LB2 | TUBIT Rechenzentrum K031 | Rauchmelder
180004 | 15 | EN | KG | LB2 | TUBIT Rechenzentrum K031 | Rauchmelder
180005 | 1 | EN | KG | LB2 | TUBIT Rechenzentrum Kaltgang 4 im Doppelboden | Rauchmelder
180005 | 2 | EN | KG | LB2 | TUBIT Rechenzentrum Kaltgang 4 im Doppelboden | Rauchmelder
180005 | 3 | EN | KG | LB2 | TUBIT Rechenzentrum Kaltgang 4 im Doppelboden | Rauchmelder
180005 | 4 | EN | KG | LB2 | TUBIT Rechenzentrum Kaltgang 4 im Doppelboden | Rauchmelder
180005 | 5 | EN | KG | LB2 | TUBIT Rechenzentrum im Doppelboden | Rauchmelder
180005 | 6 | EN | KG | LB2 | TUBIT Rechenzentrum im Doppelboden | Rauchmelder
180005 | 7 | EN | KG | LB2 | TUBIT Rechenzentrum im Doppelboden | Rauchmelder
180005 | 8 | EN | KG | LB2 | TUBIT Rechenzentrum im Doppelboden | Rauchmelder
180006 | 1 | EN | KG | LB4 | TUBIT USV-Raum LB4 | Rauchmelder
180006 | 2 | EN | KG | LB4 | TUBIT USV-Raum LB4 | Rauchmelder
180007 | 1 | EN | KG |  | TUBIT USV/Batterieraum | Rauchmelder
180008 | 1 | EN | KG |  | TUBIT Housing Schleuse Eingang zu RZ K031 | Rauchmelder
180008 | 2 | EN | KG |  | TUBIT Housing Schleuse Eingang zu RZ K031 | Rauchmelder
180009 | 1 | EN | KG | LB1 | TUBIT Housing | Rauchmelder
180009 | 2 | EN | KG | LB1 | TUBIT Housing | Rauchmelder
180009 | 3 | EN | KG | LB1 | TUBIT Housing | Rauchmelder
180009 | 4 | EN | KG | LB1 | TUBIT Housing | Rauchmelder
180009 | 5 | EN | KG | LB1 | TUBIT Housing | Rauchmelder
180009 | 6 | EN | KG | LB1 | TUBIT Housing | Rauchmelder
180009 | 7 | EN | KG | LB1 | TUBIT Housing | Rauchmelder
180009 | 8 | EN | KG | LB1 | TUBIT Housing | Rauchmelder
180009 | 9 | EN | KG | LB1 | TUBIT Housing | Rauchmelder
180009 | 10 | EN | KG | LB1 | TUBIT Housing | Rauchmelder
180009 | 11 | EN | KG | LB1 | TUBIT Housing | Rauchmelder
180009 | 12 | EN | KG | LB1 | TUBIT Housing | Rauchmelder
180009 | 13 | EN | KG | LB1 | TUBIT Housing | Rauchmelder
180009 | 14 | EN | KG | LB1 | TUBIT Housing | Rauchmelder
180009 | 15 | EN | KG | LB1 | TUBIT Housing | Rauchmelder
180009 | 16 | EN | KG | LB1 | TUBIT Housing | Rauchmelder
180009 | 17 | EN | KG | LB1 | TUBIT Housing | Rauchmelder
180010 | 1 | EN | KG | LB1 | TUBIT Housing im Doppelboden | Rauchmelder
180010 | 2 | EN | KG | LB1 | TUBIT Housing im Doppelboden | Rauchmelder
180010 | 3 | EN | KG | LB1 | TUBIT Housing im Doppelboden | Rauchmelder
180010 | 4 | EN | KG | LB1 | TUBIT Housing im Doppelboden | Rauchmelder
180010 | 5 | EN | KG | LB1 | TUBIT Housing im Doppelboden | Rauchmelder
180010 | 6 | EN | KG | LB1 | TUBIT Housing im Doppelboden | Rauchmelder
180010 | 7 | EN | KG | LB1 | TUBIT Housing im Doppelboden | Rauchmelder
180010 | 8 | EN | KG | LB1 | TUBIT Housing im Doppelboden | Rauchmelder
180010 | 9 | EN | KG | LB1 | TUBIT Housing im Doppelboden | Rauchmelder
180010 | 10 | EN | KG | LB1 | TUBIT Housing im Doppelboden | Rauchmelder
180010 | 11 | EN | KG | LB1 | TUBIT Housing im Doppelboden | Rauchmelder
180011 | 1 | EN | KG | LB1 | TUBIT Housing | Rauchmelder
180011 | 2 | EN | KG | LB1 | TUBIT Housing | Rauchmelder
180011 | 3 | EN | KG | LB1 | TUBIT Housing | Rauchmelder
180011 | 4 | EN | KG | LB1 | TUBIT Housing | Rauchmelder
180011 | 5 | EN | KG | LB1 | TUBIT Housing | Rauchmelder
180011 | 6 | EN | KG | LB1 | TUBIT Housing | Rauchmelder
180011 | 7 | EN | KG | LB1 | TUBIT Housing | Rauchmelder
180011 | 8 | EN | KG | LB1 | TUBIT Housing | Rauchmelder
180011 | 9 | EN | KG | LB1 | TUBIT Housing | Rauchmelder
180011 | 10 | EN | KG | LB1 | TUBIT Housing | Rauchmelder
180011 | 11 | EN | KG | LB1 | TUBIT Housing Kaltgang 2 | Rauchmelder
180011 | 12 | EN | KG | LB1 | TUBIT Housing Kaltgang 1 | Rauchmelder
180011 | 13 | EN | KG | LB1 | TUBIT Housing | Rauchmelder
180011 | 14 | EN | KG | LB1 | TUBIT Housing | Rauchmelder
180011 | 15 | EN | KG | LB1 | TUBIT Housing | Rauchmelder
180011 | 16 | EN | KG | LB1 | TUBIT Housing | Rauchmelder
180011 | 17 | EN | KG | LB1 | TUBIT Housing | Rauchmelder
180011 | 18 | EN | KG | LB1 | TUBIT Housing | Rauchmelder
180011 | 19 | EN | KG | LB1 | TUBIT Housing | Rauchmelder
180011 | 20 | EN | KG | LB1 | TUBIT Housing | Rauchmelder
180012 | 1 | EN | KG | LB1 | TUBIT Housing Doppelboden | Rauchmelder
180012 | 2 | EN | KG | LB1 | TUBIT Housing Doppelboden | Rauchmelder
180012 | 3 | EN | KG | LB1 | TUBIT Housing Doppelboden | Rauchmelder
180012 | 4 | EN | KG | LB1 | TUBIT Housing Doppelboden | Rauchmelder
180012 | 5 | EN | KG | LB1 | TUBIT Housing Doppelboden | Rauchmelder
180012 | 6 | EN | KG | LB1 | TUBIT Housing Doppelboden | Rauchmelder
180012 | 7 | EN | KG | LB1 | TUBIT Housing Doppelboden | Rauchmelder
180012 | 8 | EN | KG | LB1 | TUBIT Housing Doppelboden | Rauchmelder
180012 | 9 | EN | KG | LB1 | TUBIT Housing Doppelboden | Rauchmelder
180012 | 10 | EN | KG | LB1 | TUBIT Housing Doppelboden | Rauchmelder
180013 | 1 | EN | KG |  | TUBIT Löschmittelraum 2 | Rauchmelder
180014 | 1 | EN | KG |  | TUBIT BMZ-Raum 030 | Rauchmelder
180014 | 2 | EN | KG |  | TUBIT BMZ-Raum 030 | Rauchmelder
180031 | 1 | EN | KG |  | TUBIT Housing - RAS-01 Alarm | Rauch-Ansaug-System
180032 | 1 | EN | KG |  | TUBIT Housing - RAS-02 Alarm | Rauch-Ansaug-System
180033 | 1 | EN | KG |  | TUBIT Rechenzentrum RAS-03 bei NSHV-Raum - RAS Alarm | Rauch-Ansaug-System
180034 | 1 | EN | KG |  | TUBIT Rechenzentrum RAS-04 bei Tür zu Housing - RAS Alarm | Rauch-Ansaug-System
180035 | 1 | EN | KG |  | TUBIT NSHV-Raum RAS-05 - RAS Alarm | Rauch-Ansaug-System
180036 | 1 | EN | KG |  | TUBIT USV-Raum RAS-06 - RAS Alarm | Rauch-Ansaug-System
180060 | 1 | EN | KG |  | TUBIT NSHV-Raum | Handfeuermelder
180061 | 1 | EN | KG |  | TUBIT Haupteingang | Handfeuermelder
180062 | 1 | EN | KG |  | TUBIT Rechenzentrum am Ausgang zum NSHV Raum | Handfeuermelder
180063 | 1 | EN | KG |  | TUBIT USV/Batterieraum | Handfeuermelder
180064 | 1 | EN | KG |  | TUBIT Rechenzentrum am Ausgang zum Housing | Handfeuermelder
180065 | 1 | EN | KG |  | TUBIT Housing Schleuse zum Flur | Handfeuermelder
180066 | 1 | EN | KG |  | TUBIT Housing Ausgang Hof | Handfeuermelder
180080 | 1 | EN | KG |  | TUBIT LB1/LB2 Notstopptaster gedrückt | tech.Kontakt
180081 | 1 | EN | KG |  | TUBIT SV RAS Netzstörung im BMZ Raum 030 | tech.Kontakt
180081 | 2 | EN | KG |  | TUBIT SV RAS Batteriestörung im BMZ Raum 030 | tech.Kontakt
180101 | 1 | EN | KG |  | TUBIT LB1 Housing ausgelöst | tech.Kontakt
180102 | 1 | EN | KG |  | TUBIT LB1 Housing blockiert | tech.Kontakt
180103 | 1 | EN | KG |  | TUBIT LB1 Housing gestört | tech.Kontakt
180104 | 1 | EN | KG |  | TUBIT LB1 Housing (virtuel) | tech.Kontakt
180180 | 1 | EN | KG |  | TUBIT LB1 Housing abgeschaltet | tech.Kontakt
180181 | 1 | EN | KG |  | TUBIT Sammelstörung Löschanlage | tech.Kontakt
180201 | 1 | EN | KG |  | TUBIT LB2 RZ ausgelöst | tech.Kontakt
180202 | 1 | EN | KG |  | TUBIT LB2 RZ blockiert | tech.Kontakt
180203 | 1 | EN | KG |  | TUBIT LB2 RZ gestört | tech.Kontakt
180204 | 1 | EN | KG |  | TUBIT LB2 RZ (virtuel) | tech.Kontakt
180280 | 1 | EN | KG |  | TUBIT LB2 RZ abgeschaltet | tech.Kontakt
180301 | 1 | EN | KG |  | TUBIT LB3 NSHV-Raum ausgelöst | tech.Kontakt
180302 | 1 | EN | KG |  | TUBIT LB3 NSHV-Raum blockiert | tech.Kontakt
180303 | 1 | EN | KG |  | TUBIT LB3 NSHV-Raum gestört | tech.Kontakt
180304 | 1 | EN | KG |  | TUBIT LB3 NSHV-Raum (virtuel) | tech.Kontakt
180380 | 1 | EN | KG |  | TUBIT LB3 NSHV-Raum abgeschaltet | tech.Kontakt
180380 | 2 | EN | KG |  | TUBIT LB3 NSHV-Raum Tür Druckentlastungsraum offen | tech.Kontakt
180401 | 1 | EN | KG |  | TUBIT LB4 USV-Raum ausgelöst | tech.Kontakt
180402 | 1 | EN | KG |  | TUBIT LB4 USV-Raum blockiert | tech.Kontakt
180403 | 1 | EN | KG |  | TUBIT LB4 USV-Raum gestört | tech.Kontakt
180404 | 1 | EN | KG |  | TUBIT LB4 USV-Raum (virtuel) | tech.Kontakt
180480 | 1 | EN | KG |  | TUBIT LB4 USV-Raum abgeschaltet | tech.Kontakt
183081 | 1 | EN | KG |  | TUBIT Housing Störung RAS-01 | tech.Kontakt
183082 | 1 | EN | KG |  | TUBIT Housing Störung RAS-02 | tech.Kontakt
183083 | 1 | EN | KG |  | TUBIT Rechenzentrum Störung RAS-03 bei NSHV-Raum | tech.Kontakt
183084 | 1 | EN | KG |  | TUBIT Rechenzentrum Störung RAS-04 bei Tür zu Housing | tech.Kontakt
183085 | 1 | EN | KG |  | TUBIT NSHV-Raum Störung RAS-05 | tech.Kontakt
183086 | 1 | EN | KG |  | TUBIT USV-Raum Störung RAS-06 | tech.Kontakt
188031 | 1 | EN | KG |  | TUBIT Housing - RAS-01 Reset | virtuel
188032 | 1 | EN | KG |  | TUBIT Housing - RAS-02 Reset | virtuel
188033 | 1 | EN | KG |  | TUBIT Rechenzentrum RAS-03 bei NSHV-Raum - RAS Reset | virtuel
188034 | 1 | EN | KG |  | TUBIT Rechenzentrum RAS-04 bei Tür zu Housing - RAS Reset | virtuel
188035 | 1 | EN | KG |  | TUBIT NSHV-Raum RAS-05 - RAS Reset | virtuel
188036 | 1 | EN | KG |  | TUBIT USV-Raum RAS-06 - RAS Reset | virtuel
189999 | 1 | EN | KG |  | TUBIT Rücksetztaster RAS | tech.Kontakt
AL180001 |  | EN | KG |  | TUBIT Housing | Hupe / Blitz
AL180002 |  | EN | KG |  | TUBIT Haupteingang | Hupe / Blitz
AL180003 |  | EN | KG |  | TUBIT NSHV-Raum | Hupe / Blitz
AL180004 |  | EN | KG |  | TUBIT USV-Raum | Hupe / Blitz
AL180005 |  | EN | KG |  | TUBIT Housing | Hupe / Blitz
AL180006 |  | EN | KG |  | TUBIT Housing | Hupe / Blitz
ANZ183801 |  | EN | KG |  | TUBIT Housing Reset RAS-01 | Steuerung
ANZ183802 |  | EN | KG |  | TUBIT Housing Reset RAS-02 | Steuerung
ANZ183803 |  | EN | KG |  | TUBIT RZ bei NSHV-Raum Reset RAS-03 | Steuerung
ANZ183804 |  | EN | KG |  | TUBIT RZ bei Tür zu Housing Reset RAS-04 | Steuerung
ANZ183805 |  | EN | KG |  | TUBIT NSHV-Raum Reset RAS-05 | Steuerung
ANZ183806 |  | EN | KG |  | TUBIT USV-Raum Reset RAS-06 | Steuerung
ST180011 |  | EN | KG |  | TUBIT Löschansteuerung LB1 | Steuerung
ST180012 |  | EN | KG |  | TUBIT Löschansteuerung LB1 | Steuerung
ST180013 |  | EN | KG |  | TUBIT Löschansteuerung LB1 | Steuerung
ST180014 |  | EN | KG |  | TUBIT Löschansteuerung LB1 | Steuerung
ST180015 |  | EN | KG |  | TUBIT LB1 Voralarm an GLT | Steuerung
ST180016 |  | EN | KG |  | TUBIT LB1 Brandalarm an GLT | Steuerung
ST180017 |  | EN | KG |  | TUBIT LB1 ausgelöst an GLT | Steuerung
ST180021 |  | EN | KG |  | TUBIT Löschansteuerung LB2 | Steuerung
ST180022 |  | EN | KG |  | TUBIT Löschansteuerung LB2 | Steuerung
ST180023 |  | EN | KG |  | TUBIT Löschansteuerung LB2 | Steuerung
ST180024 |  | EN | KG |  | TUBIT Löschansteuerung LB2 | Steuerung
ST180025 |  | EN | KG |  | TUBIT LB2 Voralarm an GLT | Steuerung
ST180026 |  | EN | KG |  | TUBIT LB2 Brandalarm an GLT | Steuerung
ST180027 |  | EN | KG |  | TUBIT LB2 ausgelöst an GLT | Steuerung
ST180031 |  | EN | KG |  | TUBIT Löschansteuerung LB3 | Steuerung
ST180032 |  | EN | KG |  | TUBIT Löschansteuerung LB3 | Steuerung
ST180033 |  | EN | KG |  | TUBIT Löschansteuerung LB3 | Steuerung
ST180034 |  | EN | KG |  | TUBIT Löschansteuerung LB3 | Steuerung
ST180035 |  | EN | KG |  | TUBIT LB3 Voralarm an GLT | Steuerung
ST180036 |  | EN | KG |  | TUBIT LB3 Brandalarm an GLT | Steuerung
ST180037 |  | EN | KG |  | TUBIT LB3 ausgelöst an GLT | Steuerung
ST180041 |  | EN | KG |  | TUBIT Löschansteuerung LB4 | Steuerung
ST180042 |  | EN | KG |  | TUBIT Löschansteuerung LB4 | Steuerung
ST180043 |  | EN | KG |  | TUBIT Löschansteuerung LB4 | Steuerung
ST180044 |  | EN | KG |  | TUBIT Löschansteuerung LB4 | Steuerung
ST180045 |  | EN | KG |  | TUBIT LB4 Voralarm an GLT | Steuerung
ST180046 |  | EN | KG |  | TUBIT LB4 Brandalarm an GLT | Steuerung
ST180047 |  | EN | KG |  | TUBIT LB4 ausgelöst an GLT | Steuerung
ST183001 |  | EN | KG |  | TUBIT Housing Abschaltung RAS-01 | Steuerung
ST183002 |  | EN | KG |  | TUBIT Housing Abschaltung RAS-02 | Steuerung
ST183003 |  | EN | KG |  | TUBIT RZ Abschaltung RAS-03 | Steuerung
ST183004 |  | EN | KG |  | TUBIT RZ Abschaltung RAS-04 | Steuerung
ST183005 |  | EN | KG |  | TUBIT NSHV Abschaltung RAS-05 | Steuerung
ST183006 |  | EN | KG |  | TUBIT USV Abschaltung RAS-06 | Steuerung

## ER
Meldegruppe | Melder | Gebäude | Etage | Melderort | Melderart
610001 | 1 | ER | KG | Raum 021 Zuluftkanal | Mehrkriterienmelder
610001 | 2 | ER | KG | Raum 019 | Mehrkriterienmelder
610001 | 3 | ER | KG | Raum 018 | Mehrkriterienmelder
610001 | 4 | ER | KG | Raum 018a | Mehrkriterienmelder
610001 | 5 | ER | KG | Raum 018b | Mehrkriterienmelder
610001 | 6 | ER | KG | Raum 020 Zuluftkanal | Mehrkriterienmelder
610002 | 1 | ER | KG | Raum 017a | Mehrkriterienmelder
610002 | 2 | ER | KG | Raum 017 | Mehrkriterienmelder
610003 | 1 | ER | KG | Treppe W | Mehrkriterienmelder
610003 | 2 | ER | KG | Raum 016 | Mehrkriterienmelder
610004 | 1 | ER | KG | Kellergang Mitte / Ost | Mehrkriterienmelder
610004 | 2 | ER | KG | Kellergang Mitte / Ost bei Raum 016 | Mehrkriterienmelder
610004 | 3 | ER | KG | Kellergang Mitte / Ost | Mehrkriterienmelder
610004 | 4 | ER | KG | Kellergang Mitte / Ost | Mehrkriterienmelder
610004 | 5 | ER | KG | Kellergang Mitte / Ost bei Raum 023 | Mehrkriterienmelder
610004 | 6 | ER | KG | Kellergang Mitte / Ost bei Raum 024 | Mehrkriterienmelder
610005 | 1 | ER | KG | Raum 024 | Mehrkriterienmelder
610006 | 1 | ER | KG | Kellergang Ost bei Raum 023 | Mehrkriterienmelder
610006 | 2 | ER | KG | Kellergang Ost bei Raum 023 | Mehrkriterienmelder
610007 | 1 | ER | KG | Kellergang Mitte / West | Mehrkriterienmelder
610007 | 2 | ER | KG | Kellergang Mitte / West | Mehrkriterienmelder
610008 | 1 | ER | KG | Raum 001 | Mehrkriterienmelder
610008 | 2 | ER | KG | Raum 001 | Mehrkriterienmelder
610009 | 1 | ER | KG | Raum 003 | Mehrkriterienmelder
610009 | 2 | ER | KG | Raum 004 | Mehrkriterienmelder
610010 | 1 | ER | KG | Treppe Z | Mehrkriterienmelder
610011 | 1 | ER | KG | Raum 009 | Mehrkriterienmelder
610011 | 2 | ER | KG | Flur bei Raum 010 | Mehrkriterienmelder
610011 | 3 | ER | KG | Flur bei Raum 011 | Mehrkriterienmelder
610012 | 1 | ER | KG | Raum 013 | Mehrkriterienmelder
610012 | 2 | ER | KG | Raum 011 / 012 | Mehrkriterienmelder
610012 | 3 | ER | KG | Raum 010 | Mehrkriterienmelder
610013 | 1 | ER | KG | Raum 070 | Mehrkriterienmelder
610013 | 2 | ER | KG | Raum 070 | Mehrkriterienmelder
610013 | 3 | ER | KG | Flur bei Raum 069 | Mehrkriterienmelder
610013 | 4 | ER | KG | Raum 070 | Mehrkriterienmelder
610014 | 1 | ER | KG | Raum 069 | Mehrkriterienmelder
610014 | 2 | ER | KG | Raum 069 | Mehrkriterienmelder
610014 | 3 | ER | KG | Raum 069 | Mehrkriterienmelder
610014 | 4 | ER | KG | Raum 069 | Mehrkriterienmelder
610014 | 5 | ER | KG | Raum 069 | Mehrkriterienmelder
610015 | 1 | ER | KG | Kellergang West bei Raum 010 | Mehrkriterienmelder
610015 | 2 | ER | KG | Kellergang West bei Raum 003 | Mehrkriterienmelder
610060 | 1 | ER | KG | Kellergang Mitte / Ost | Handfeuermelder
610060 | 2 | ER | KG | Kellergang Mitte / Ost bei Raum 023 | Handfeuermelder
610061 | 1 | ER | KG | Kellergang bei Treppe Z | Handfeuermelder
610062 | 1 | ER | KG | Flur bei Raum 069 | Handfeuermelder
610101 | 1 | ER | EG | Raum 029 | Mehrkriterienmelder
610102 | 1 | ER | EG | Flur bei Raum 033 | Mehrkriterienmelder
610102 | 2 | ER | EG | Flur bei Raum 036 | Mehrkriterienmelder
610102 | 3 | ER | EG | Flur bei Raum 041 | Mehrkriterienmelder
610102 | 4 | ER | EG | Flur bei Raum 044 | Mehrkriterienmelder
610102 | 5 | ER | EG | Flur bei Raum 020 | Mehrkriterienmelder
610103 | 1 | ER | EG | Flur bei Raum 034 in ZwD | Mehrkriterienmelder
610103 | 2 | ER | EG | Flur bei Raum 036 in ZwD | Mehrkriterienmelder
610103 | 3 | ER | EG | Flur bei Raum 041 in ZwD | Mehrkriterienmelder
610103 | 4 | ER | EG | Flur bei Raum 044 in ZwD | Mehrkriterienmelder
610103 | 5 | ER | EG | Flur bei Raum 020 in ZwD | Mehrkriterienmelder
610104 | 1 | ER | EG | Raum 034 | Mehrkriterienmelder
610104 | 2 | ER | EG | Raum 036 | Mehrkriterienmelder
610104 | 3 | ER | EG | Raum 038 | Mehrkriterienmelder
610104 | 4 | ER | EG | Raum 040 | Mehrkriterienmelder
610105 | 1 | ER | EG | Raum 042 | Mehrkriterienmelder
610105 | 2 | ER | EG | Raum 044 | Mehrkriterienmelder
610105 | 3 | ER | EG | Raum 045 | Mehrkriterienmelder
610105 | 4 | ER | EG | Raum 047 | Mehrkriterienmelder
610106 | 1 | ER | EG | Raum 001 | Mehrkriterienmelder
610106 | 2 | ER | EG | Raum 002 | Mehrkriterienmelder
610106 | 3 | ER | EG | Raum 003 | Mehrkriterienmelder
610107 | 1 | ER | EG | Flur bei Raum 011 in ZwD | Mehrkriterienmelder
610107 | 2 | ER | EG | Flur bei Raum 005 in ZwD | Mehrkriterienmelder
610107 | 3 | ER | EG | Flur bei Raum 007 in ZwD | Mehrkriterienmelder
610108 | 1 | ER | EG | Flur bei Raum 005 | Mehrkriterienmelder
610108 | 2 | ER | EG | Flur bei Raum 010 | Mehrkriterienmelder
610108 | 3 | ER | EG | Flur bei Raum 008 | Mehrkriterienmelder
610109 | 1 | ER | EG | Raum 004 | Mehrkriterienmelder
610109 | 2 | ER | EG | Raum 005 | Mehrkriterienmelder
610109 | 3 | ER | EG | Raum 005 | Mehrkriterienmelder
610110 | 1 | ER | EG | Raum 009 | Mehrkriterienmelder
610110 | 2 | ER | EG | Raum 009 | Mehrkriterienmelder
610110 | 3 | ER | EG | Raum 010 | Mehrkriterienmelder
610110 | 4 | ER | EG | Flur bei Raum 008 zum Ausgang | Mehrkriterienmelder
610110 | 5 | ER | EG | Raum 011 | Mehrkriterienmelder
610111 | 1 | ER | EG | Raum 020 | Mehrkriterienmelder
610111 | 2 | ER | EG | Raum 021 | Mehrkriterienmelder
610111 | 3 | ER | EG | Raum 024 | Mehrkriterienmelder
610111 | 4 | ER | EG | Raum 024 | Mehrkriterienmelder
610112 | 1 | ER | EG | Raum 025 | Mehrkriterienmelder
610112 | 2 | ER | EG | Raum 025 | Mehrkriterienmelder
610112 | 3 | ER | EG | Raum 027 | Mehrkriterienmelder
610112 | 4 | ER | EG | Raum 028 | Mehrkriterienmelder
610113 | 1 | ER | EG | Raum 030 | Wärmemelder
610113 | 2 | ER | EG | Raum 030 | Wärmemelder
610113 | 3 | ER | EG | Raum 030 | Wärmemelder
610114 | 1 | ER | EG | Raum 031 | Mehrkriterienmelder
610114 | 2 | ER | EG | Raum 050 | Mehrkriterienmelder
610114 | 3 | ER | EG | Raum 050 | Mehrkriterienmelder
610114 | 4 | ER | EG | Raum 050 | Mehrkriterienmelder
610114 | 5 | ER | EG | Raum 050 | Mehrkriterienmelder
610114 | 6 | ER | EG | Raum 051a | Wärmemelder
610115 | 1 | ER | EG | Treppe Y | Mehrkriterienmelder
610115 | 2 | ER | EG | Raum 056a Aufzugsmaschinenraum | Mehrkriterienmelder
610115 | 3 | ER | EG | Treppe Y | Mehrkriterienmelder
610116 | 1 | ER | EG | Flur bei Raum 056 in ZwD | Mehrkriterienmelder
610116 | 2 | ER | EG | Flur bei Raum 051a in ZwD | Mehrkriterienmelder
610116 | 3 | ER | EG | Flur bei Raum 050 in ZwD | Mehrkriterienmelder
610117 | 1 | ER | EG | Flur bei Raum 056 | Mehrkriterienmelder
610117 | 2 | ER | EG | Flur bei Raum 051a | Mehrkriterienmelder
610117 | 3 | ER | EG | Flur bei Raum 050 | Mehrkriterienmelder
610118 | 1 | ER | EG | Raum 060 | Mehrkriterienmelder
610118 | 2 | ER | EG | Raum 061 | Mehrkriterienmelder
610118 | 3 | ER | EG | Raum 063 | Mehrkriterienmelder
610118 | 4 | ER | EG | Raum 064 | Mehrkriterienmelder
610118 | 5 | ER | EG | Raum 065 | Mehrkriterienmelder
610119 | 1 | ER | EG | Raum 062 | Mehrkriterienmelder
610119 | 2 | ER | EG | Raum 062 | Mehrkriterienmelder
610119 | 3 | ER | EG | Raum 062 | Mehrkriterienmelder
610119 | 4 | ER | EG | Raum 070a | Mehrkriterienmelder
610119 | 5 | ER | EG | Raum 070a | Mehrkriterienmelder
610120 | 1 | ER | EG | Raum 069 | Mehrkriterienmelder
610120 | 2 | ER | EG | Raum 070 | Mehrkriterienmelder
610120 | 3 | ER | EG | Raum 071a | Mehrkriterienmelder
610121 | 1 | ER | EG | Treppe W | Mehrkriterienmelder
610122 | 1 | ER | EG | Raum 099a | Mehrkriterienmelder
610122 | 2 | ER | EG | Raum 098b - Gegenbauer | Mehrkriterienmelder
610122 | 3 | ER | EG | Raum 099 | Mehrkriterienmelder
610122 | 4 | ER | EG | Raum 098b - Gegenbauer | Mehrkriterienmelder
610122 | 5 | ER | EG | Raum 098 | Mehrkriterienmelder
610123 | 1 | ER | EG | Raum 066 | Mehrkriterienmelder
610123 | 2 | ER | EG | Raum 067 | Mehrkriterienmelder
610124 | 1 | ER | EG | Flur bei Raum 099 | Mehrkriterienmelder
610124 | 2 | ER | EG | Flur bei Raum 097 | Mehrkriterienmelder
610124 | 3 | ER | EG | Flur bei Raum 095 | Mehrkriterienmelder
610124 | 4 | ER | EG | Flur bei Raum 073 | Mehrkriterienmelder
610124 | 5 | ER | EG | Flur bei Raum 092 | Mehrkriterienmelder
610124 | 6 | ER | EG | Flur bei Raum 090 | Mehrkriterienmelder
610124 | 7 | ER | EG | Flur bei Treppe West | Mehrkriterienmelder
610125 | 1 | ER | EG | Flur bei Raum 099 in ZwD | Mehrkriterienmelder
610125 | 2 | ER | EG | Flur bei Raum 097 in ZwD | Mehrkriterienmelder
610125 | 3 | ER | EG | Flur bei Raum 095 in ZwD | Mehrkriterienmelder
610125 | 4 | ER | EG | Flur bei Raum 073 in ZwD | Mehrkriterienmelder
610125 | 5 | ER | EG | Flur bei Raum 092 in ZwD | Mehrkriterienmelder
610126 | 1 | ER | EG | Raum 096 | Mehrkriterienmelder
610126 | 2 | ER | EG | Raum 095 | Mehrkriterienmelder
610126 | 3 | ER | EG | Raum in Raum 095 | Mehrkriterienmelder
610127 | 1 | ER | EG | Raum 072a | Mehrkriterienmelder
610127 | 2 | ER | EG | Raum 071 | Mehrkriterienmelder
610127 | 3 | ER | EG | Raum 072 | Mehrkriterienmelder
610127 | 4 | ER | EG | Raum 074 | Mehrkriterienmelder
610128 | 1 | ER | EG | Eingang Süd/West bei Treppe Z | Mehrkriterienmelder
610129 | 1 | ER | EG | Raum 091 | Mehrkriterienmelder
610129 | 2 | ER | EG | Raum 090 - Gegenbauer | Mehrkriterienmelder
610130 | 1 | ER | EG | Eingang Nord/West bei Treppe Z | Mehrkriterienmelder
610131 | 1 | ER | EG | Raum 062 in ZwD | Mehrkriterienmelder
610131 | 2 | ER | EG | Raum 062 in ZwD | Mehrkriterienmelder
610131 | 3 | ER | EG | Raum 062 in ZwD | Mehrkriterienmelder
610131 | 4 | ER | EG | Raum 062 in ZwD | Mehrkriterienmelder
610131 | 5 | ER | EG | Raum 062 in ZwD | Mehrkriterienmelder
610131 | 6 | ER | EG | Raum 062 in ZwD | Mehrkriterienmelder
610132 | 1 | ER | EG | Raum 056 | Mehrkriterienmelder
610132 | 2 | ER | EG | Raum 055 | Mehrkriterienmelder
610132 | 3 | ER | EG | Raum 055 | Mehrkriterienmelder
610133 | 1 | ER | EG | Raum 056 in ZwD | Mehrkriterienmelder
610133 | 2 | ER | EG | Raum 055 in ZwD | Mehrkriterienmelder
610133 | 3 | ER | EG | Raum 055 in ZwD | Mehrkriterienmelder
610160 | 1 | ER | EG | Flur bei Raum 010 | Handfeuermelder
610160 | 2 | ER | EG | Flur bei Raum 040 | Handfeuermelder
610160 | 3 | ER | EG | Flur bei Treppe Mitte / Nord | Handfeuermelder
610161 | 1 | ER | EG | Flur bei Raum 093 | Handfeuermelder
610161 | 2 | ER | EG | Flur bei Raum 090 | Handfeuermelder
610162 | 1 | ER | EG | Treppe Süd | Handfeuermelder
610162 | 2 | ER | EG | Flur bei Raum 065 | Handfeuermelder
610200 | 1 | ER | 1.OG | Raum 164 in ZwD | Mehrkriterienmelder
610200 | 2 | ER | 1.OG | Raum 164 in ZwD | Mehrkriterienmelder
610200 | 3 | ER | 1.OG | Raum 164 in ZwD | Mehrkriterienmelder
610200 | 4 | ER | 1.OG | Raum 164 in ZwD | Mehrkriterienmelder
610200 | 5 | ER | 1.OG | Raum 164 in ZwD | Mehrkriterienmelder
610201 | 1 | ER | 1.OG | Raum 131 BMZ Raum | Mehrkriterienmelder
610201 | 2 | ER | 1.OG | Raum 132 | Mehrkriterienmelder
610202 | 1 | ER | 1.OG | Vorraum 130 von Raum 129 | Mehrkriterienmelder
610202 | 2 | ER | 1.OG | Raum 129a - TUBIT | Mehrkriterienmelder
610203 | 1 | ER | 1.OG | Flur bei Raum 131 in ZwD | Mehrkriterienmelder
610203 | 2 | ER | 1.OG | Flur bei Raum 129a in ZwD | Mehrkriterienmelder
610203 | 3 | ER | 1.OG | Flur bei Raum 127 in ZwD | Mehrkriterienmelder
610203 | 4 | ER | 1.OG | Flur bei Raum 122 in ZwD | Mehrkriterienmelder
610203 | 5 | ER | 1.OG | Flur bei Raum 120 in ZwD | Mehrkriterienmelder
610204 | 1 | ER | 1.OG | Flur bei Raum 131 BMZ-Raum | Mehrkriterienmelder
610204 | 2 | ER | 1.OG | Flur bei Raum 129a | Mehrkriterienmelder
610204 | 3 | ER | 1.OG | Flur bei Raum 127 | Mehrkriterienmelder
610204 | 4 | ER | 1.OG | Flur bei Raum 122 | Mehrkriterienmelder
610204 | 5 | ER | 1.OG | Flur bei Raum 120 | Mehrkriterienmelder
610205 | 1 | ER | 1.OG | Raum 136 | Mehrkriterienmelder
610205 | 2 | ER | 1.OG | Raum 136 | Mehrkriterienmelder
610206 | 1 | ER | 1.OG | Raum 101 | Mehrkriterienmelder
610206 | 2 | ER | 1.OG | Raum 101 | Mehrkriterienmelder
610207 | 1 | ER | 1.OG | Raum 144 | Mehrkriterienmelder
610207 | 2 | ER | 1.OG | Raum 147 | Mehrkriterienmelder
610208 | 1 | ER | 1.OG | Flur bei Raum 101 | Mehrkriterienmelder
610208 | 2 | ER | 1.OG | Flur bei Raum 110 | Mehrkriterienmelder
610208 | 3 | ER | 1.OG | Flur bei Raum 106 | Mehrkriterienmelder
610209 | 1 | ER | 1.OG | Raum 108a | Mehrkriterienmelder
610210 | 1 | ER | 1.OG | Raum 109 Teeküche | Mehrkriterienmelder
610210 | 2 | ER | 1.OG | Raum 110 | Mehrkriterienmelder
610210 | 3 | ER | 1.OG | Raum 119 | Mehrkriterienmelder
610210 | 4 | ER | 1.OG | Raum 120 | Mehrkriterienmelder
610210 | 5 | ER | 1.OG | Raum 122 | Mehrkriterienmelder
610211 | 1 | ER | 1.OG | Treppe W | Mehrkriterienmelder
610212 | 1 | ER | 1.OG | Raum 150 | Mehrkriterienmelder
610212 | 2 | ER | 1.OG | Raum 150 | Mehrkriterienmelder
610212 | 3 | ER | 1.OG | Raum 150 | Mehrkriterienmelder
610212 | 4 | ER | 1.OG | Raum 150 | Mehrkriterienmelder
610212 | 5 | ER | 1.OG | Raum 150 | Mehrkriterienmelder
610212 | 6 | ER | 1.OG | Raum 150 | Mehrkriterienmelder
610212 | 7 | ER | 1.OG | Raum 150 | Mehrkriterienmelder
610213 | 1 | ER | 1.OG | Raum 149 | Mehrkriterienmelder
610213 | 2 | ER | 1.OG | Raum 149 | Mehrkriterienmelder
610213 | 3 | ER | 1.OG | Raum 151 | Mehrkriterienmelder
610213 | 4 | ER | 1.OG | Raum 152 | Mehrkriterienmelder
610214 | 1 | ER | 1.OG | Raum 153 | Mehrkriterienmelder
610214 | 2 | ER | 1.OG | Raum 154 | Mehrkriterienmelder
610214 | 3 | ER | 1.OG | Raum 155 | Mehrkriterienmelder
610214 | 4 | ER | 1.OG | Raum 155 | Mehrkriterienmelder
610214 | 5 | ER | 1.OG | Raum 156 | Mehrkriterienmelder
610214 | 6 | ER | 1.OG | Raum 156 | Mehrkriterienmelder
610215 | 1 | ER | 1.OG | Treppe Y | Mehrkriterienmelder
610215 | 2 | ER | 1.OG | Treppe Y | Mehrkriterienmelder
610216 | 1 | ER | 1.OG | Hauptflur bei Raum 164 | Mehrkriterienmelder
610216 | 2 | ER | 1.OG | Hauptflur bei Raum 164 | Mehrkriterienmelder
610216 | 3 | ER | 1.OG | Hauptflur bei Raum 169 | Mehrkriterienmelder
610216 | 4 | ER | 1.OG | Hauptflur bei Haupeingang | Mehrkriterienmelder
610217 | 1 | ER | 1.OG | Raum 164 | Mehrkriterienmelder
610217 | 2 | ER | 1.OG | Raum 164 | Mehrkriterienmelder
610217 | 3 | ER | 1.OG | Raum 164 | Mehrkriterienmelder
610217 | 4 | ER | 1.OG | Raum 169 | Mehrkriterienmelder
610217 | 5 | ER | 1.OG | Raum 169 | Mehrkriterienmelder
610217 | 6 | ER | 1.OG | Raum 169 | Mehrkriterienmelder
610217 | 7 | ER | 1.OG | Raum 169 | Mehrkriterienmelder
610217 | 8 | ER | 1.OG | Raum 169 | Mehrkriterienmelder
610217 | 9 | ER | 1.OG | Raum 171 | Mehrkriterienmelder
610217 | 10 | ER | 1.OG | Raum 171 | Mehrkriterienmelder
610217 | 11 | ER | 1.OG | Raum 164 | Mehrkriterienmelder
610218 | 1 | ER | 1.OG | Raum 186 | Mehrkriterienmelder
610218 | 2 | ER | 1.OG | Raum 185 | Mehrkriterienmelder
610219 | 1 | ER | 1.OG | Flur bei Raum 197 in ZwD | Mehrkriterienmelder
610219 | 2 | ER | 1.OG | Flur bei Raum 195 in ZwD | Mehrkriterienmelder
610219 | 3 | ER | 1.OG | Flur bei Raum 191 in ZwD | Mehrkriterienmelder
610219 | 4 | ER | 1.OG | Flur bei Raum 189 in ZwD | Mehrkriterienmelder
610220 | 1 | ER | 1.OG | Flur bei Raum 197 | Mehrkriterienmelder
610220 | 2 | ER | 1.OG | Flur bei Raum 195 | Mehrkriterienmelder
610220 | 3 | ER | 1.OG | Flur bei Raum 191 | Mehrkriterienmelder
610220 | 4 | ER | 1.OG | Flur bei Raum 189 | Mehrkriterienmelder
610221 | 1 | ER | 1.OG | Raum 197 | Mehrkriterienmelder
610221 | 2 | ER | 1.OG | Raum 195 | Mehrkriterienmelder
610222 | 1 | ER | 1.OG | Raum 199 | Mehrkriterienmelder
610222 | 2 | ER | 1.OG | Raum 199a | Mehrkriterienmelder
610223 | 1 | ER | 1.OG | Raum 131 im BMZ-Schrank | Mehrkriterienmelder
610224 | 1 | ER | 1.OG | Raum 199b - Gegenbauer | Mehrkriterienmelder
610225 | 1 | ER | 1.OG | Treppe Z | Mehrkriterienmelder
610260 | 1 | ER | 1.OG | Flur bei Raum 142 | Handfeuermelder
610260 | 2 | ER | 1.OG | Flur bei Raum 110 | Handfeuermelder
610261 | 1 | ER | 1.OG | Hauptflur bei Raum 164 | Handfeuermelder
610261 | 2 | ER | 1.OG | Übergang zu Geb. EW | Handfeuermelder
610262 | 1 | ER | 1.OG | Flur bei Haupteingang | Handfeuermelder
610262 | 2 | ER | 1.OG | Haupteingang | Handfeuermelder
610262 | 3 | ER | 1.OG | Flur bei Raum 189 | Handfeuermelder
610270 | 1 | ER | 1.OG | Flur bei Haupteingang - Hausalarmtaster | Hausalarmtaster
610301 | 1 | ER | 2.OG | Raum 201 | Mehrkriterienmelder
610301 | 2 | ER | 2.OG | Raum 201 | Mehrkriterienmelder
610302 | 1 | ER | 2.OG | Raum 209 | Mehrkriterienmelder
610302 | 2 | ER | 2.OG | Raum 208 Teeküche | Mehrkriterienmelder
610302 | 3 | ER | 2.OG | Raum 207 | Mehrkriterienmelder
610303 | 1 | ER | 2.OG | Flur bei Raum 209 | Mehrkriterienmelder
610303 | 2 | ER | 2.OG | Flur bei Raum 209 | Mehrkriterienmelder
610303 | 3 | ER | 2.OG | Flur bei Raum 201 | Mehrkriterienmelder
610304 | 1 | ER | 2.OG | Raum 248a | Mehrkriterienmelder
610304 | 2 | ER | 2.OG | Raum 248 | Mehrkriterienmelder
610305 | 1 | ER | 2.OG | Raum 242 | Mehrkriterienmelder
610305 | 2 | ER | 2.OG | Raum 242 | Mehrkriterienmelder
610306 | 1 | ER | 2.OG | Flur bei Raum 247 | Mehrkriterienmelder
610306 | 2 | ER | 2.OG | Flur bei Raum 242 | Mehrkriterienmelder
610306 | 3 | ER | 2.OG | Flur bei Raum 240 | Mehrkriterienmelder
610306 | 4 | ER | 2.OG | Flur bei Raum 236 | Mehrkriterienmelder
610306 | 5 | ER | 2.OG | Flur bei Raum 233 | Mehrkriterienmelder
610307 | 1 | ER | 2.OG | Raum 226 Vorbereitung | Mehrkriterienmelder
610307 | 2 | ER | 2.OG | Raum 228 Vorbereitung | Mehrkriterienmelder
610307 | 3 | ER | 2.OG | Raum 228 Vorbereitung | Mehrkriterienmelder
610307 | 4 | ER | 2.OG | Raum 230 Vorbereitung | Mehrkriterienmelder
610308 | 1 | ER | 2.OG | Haupttreppe bei Treppe W | Mehrkriterienmelder
610309 | 1 | ER | 2.OG | Flur bei Raum 297 | Mehrkriterienmelder
610309 | 2 | ER | 2.OG | Flur bei Raum 295 | Mehrkriterienmelder
610309 | 3 | ER | 2.OG | Flur bei Raum 292 | Mehrkriterienmelder
610309 | 4 | ER | 2.OG | Flur bei Raum 289 | Mehrkriterienmelder
610309 | 5 | ER | 2.OG | Flur bei Raum 286 | Mehrkriterienmelder
610310 | 1 | ER | 2.OG | Raum 297 | Mehrkriterienmelder
610310 | 2 | ER | 2.OG | Raum 296 | Mehrkriterienmelder
610310 | 3 | ER | 2.OG | Raum 295 | Mehrkriterienmelder
610310 | 4 | ER | 2.OG | Raum 294 | Mehrkriterienmelder
610311 | 1 | ER | 2.OG | Raum 290 | Mehrkriterienmelder
610312 | 1 | ER | 2.OG | Raum 285 | Mehrkriterienmelder
610312 | 2 | ER | 2.OG | Raum 284 | Mehrkriterienmelder
610312 | 3 | ER | 2.OG | Raum 282 | Mehrkriterienmelder
610312 | 4 | ER | 2.OG | Raum 283 | Mehrkriterienmelder
610313 | 1 | ER | 2.OG | Raum 279 | Mehrkriterienmelder
610313 | 2 | ER | 2.OG | Raum 280 | Mehrkriterienmelder
610313 | 3 | ER | 2.OG | Raum 281 | Mehrkriterienmelder
610314 | 1 | ER | 2.OG | Raum 274a | Mehrkriterienmelder
610314 | 2 | ER | 2.OG | Raum 274 | Mehrkriterienmelder
610314 | 3 | ER | 2.OG | Raum 275 | Mehrkriterienmelder
610315 | 1 | ER | 2.OG | Raum 271 | Mehrkriterienmelder
610315 | 2 | ER | 2.OG | Raum 272 | Mehrkriterienmelder
610315 | 3 | ER | 2.OG | Raum 273 | Mehrkriterienmelder
610316 | 1 | ER | 2.OG | Raum 270b Installationsgang | Mehrkriterienmelder
610316 | 2 | ER | 2.OG | Raum 270d Installationsgang | Mehrkriterienmelder
610316 | 3 | ER | 2.OG | Raum 270d Installationsgang | Mehrkriterienmelder
610316 | 4 | ER | 2.OG | Raum 270d Installationsgang | Mehrkriterienmelder
610316 | 5 | ER | 2.OG | Raum 270f Installationsgang | Mehrkriterienmelder
610317 | 1 | ER | 2.OG | Raum 270c Bühne links | Mehrkriterienmelder
610318 | 1 | ER | 2.OG | Raum 270a Bühne rechts | Mehrkriterienmelder
610319 | 1 | ER | 2.OG | Kriechgang unter Hörsaal 270 | Mehrkriterienmelder
610319 | 2 | ER | 2.OG | Kriechgang unter Hörsaal 270 | Mehrkriterienmelder
610319 | 3 | ER | 2.OG | Kriechgang unter Hörsaal 270 | Mehrkriterienmelder
610319 | 4 | ER | 2.OG | Kriechgang unter Hörsaal 270 | Mehrkriterienmelder
610319 | 5 | ER | 2.OG | Kriechgang unter Hörsaal 270 | Mehrkriterienmelder
610319 | 6 | ER | 2.OG | Kriechgang unter Hörsaal 270 | Mehrkriterienmelder
610320 | 1 | ER | 2.OG | Foyer bei Treppe Y | Mehrkriterienmelder
610320 | 2 | ER | 2.OG | Foyer bei Treppe Y | Mehrkriterienmelder
610320 | 3 | ER | 2.OG | Foyer bei Treppe Y | Mehrkriterienmelder
610320 | 4 | ER | 2.OG | Foyer bei Treppe Y | Mehrkriterienmelder
610320 | 5 | ER | 2.OG | Foyer bei Treppe Y | Mehrkriterienmelder
610320 | 6 | ER | 2.OG | Foyer bei Treppe Y | Mehrkriterienmelder
610321 | 1 | ER | 2.OG | Treppe W | Mehrkriterienmelder
610322 | 1 | ER | 2.OG | Notausgang R. 270 Bühne rechts | Mehrkriterienmelder
610322 | 2 | ER | 2.OG | Notausgang R. 270 Bühne links | Mehrkriterienmelder
610323 | 1 | ER | 2.OG | Treppe Z West | Mehrkriterienmelder
610324 | 1 | ER | 2.OG | Raum 270d Installationsgang (3.OG) | Mehrkriterienmelder
610325 | 1 | ER | 2.OG | Raum 370h Installationsgang (3.OG) | Mehrkriterienmelder
610326 | 1 | ER | 2.OG | Hörsaal 270 Block 1 | Linearmelder
610327 | 1 | ER | 2.OG | Hörsaal 270 Block 2 | Linearmelder
610328 | 1 | ER | 2.OG | Hörsaal 270 Block 3 | Linearmelder
610360 | 1 | ER | 2.OG | Flur bei Raum 233 | Handfeuermelder
610360 | 2 | ER | 2.OG | Flur bei Raum 242 | Handfeuermelder
610360 | 3 | ER | 2.OG | Flur bei Raum 209 | Handfeuermelder
610361 | 1 | ER | 2.OG | Flur bei Raum 298 | Handfeuermelder
610361 | 2 | ER | 2.OG | Flur bei Raum 290 | Handfeuermelder
610362 | 1 | ER | 2.OG | Hörsaal 270 Bühne links | Handfeuermelder
610362 | 2 | ER | 2.OG | Hörsaal 270 Bühne rechts | Handfeuermelder
610363 | 1 | ER | 2.OG | Treppe Y Süd | Handfeuermelder
610363 | 2 | ER | 2.OG | Treppe Y Süd | Handfeuermelder
610401 | 1 | ER | 3.OG | Raum 305 | Mehrkriterienmelder
610401 | 2 | ER | 3.OG | Raum 304 | Mehrkriterienmelder
610401 | 3 | ER | 3.OG | Raum 303 | Mehrkriterienmelder
610401 | 4 | ER | 3.OG | Vorraum bei Raum 303 | Mehrkriterienmelder
610401 | 5 | ER | 3.OG | Vorraum bei Raum 305 | Mehrkriterienmelder
610402 | 1 | ER | 3.OG | Raum 302 | Mehrkriterienmelder
610402 | 2 | ER | 3.OG | Raum 301 | Mehrkriterienmelder
610403 | 1 | ER | 3.OG | Raum 311 | Mehrkriterienmelder
610404 | 1 | ER | 3.OG | Flur bei Raum 310 | Mehrkriterienmelder
610404 | 2 | ER | 3.OG | Flur bei Raum 306 WC-Herren | Mehrkriterienmelder
610404 | 3 | ER | 3.OG | Flur bei Raum 311 | Mehrkriterienmelder
610405 | 1 | ER | 3.OG | Flur bei Raum 348 | Mehrkriterienmelder
610405 | 2 | ER | 3.OG | Flur bei Raum 346 | Mehrkriterienmelder
610405 | 3 | ER | 3.OG | Flur bei Raum 345 | Mehrkriterienmelder
610405 | 4 | ER | 3.OG | Flur bei Raum 343 | Mehrkriterienmelder
610405 | 5 | ER | 3.OG | Flur bei Raum 326 | Mehrkriterienmelder
610405 | 6 | ER | 3.OG | Flur bei Raum 338 | Mehrkriterienmelder
610406 | 1 | ER | 3.OG | Raum 348 | Mehrkriterienmelder
610406 | 2 | ER | 3.OG | Raum 348 | Mehrkriterienmelder
610406 | 3 | ER | 3.OG | Raum 346 | Mehrkriterienmelder
610406 | 4 | ER | 3.OG | Raum 346 | Mehrkriterienmelder
610406 | 5 | ER | 3.OG | Raum 345 | Mehrkriterienmelder
610406 | 6 | ER | 3.OG | Raum 345 | Mehrkriterienmelder
610407 | 1 | ER | 3.OG | Raum 343 | Mehrkriterienmelder
610407 | 2 | ER | 3.OG | Raum 343 | Mehrkriterienmelder
610407 | 3 | ER | 3.OG | Raum 338 | Mehrkriterienmelder
610407 | 4 | ER | 3.OG | Raum 338 | Mehrkriterienmelder
610407 | 5 | ER | 3.OG | Raum 336 | Mehrkriterienmelder
610407 | 6 | ER | 3.OG | Raum 336 | Mehrkriterienmelder
610407 | 7 | ER | 3.OG | Raum 335 - TUBIT | Mehrkriterienmelder
610407 | 8 | ER | 3.OG | Raum 334 ELT | Mehrkriterienmelder
610408 | 1 | ER | 3.OG | Raum 325 | Mehrkriterienmelder
610408 | 2 | ER | 3.OG | Raum 325 | Mehrkriterienmelder
610408 | 3 | ER | 3.OG | Raum 327 Teeküche | Mehrkriterienmelder
610409 | 1 | ER | 3.OG | Raum 370l Regieraum | Mehrkriterienmelder
610410 | 1 | ER | 3.OG | Flur bei Raum 334 | Mehrkriterienmelder
610411 | 1 | ER | 3.OG | Flur bei Raum 386 | Mehrkriterienmelder
610411 | 2 | ER | 3.OG | Flur bei Raum 384 | Mehrkriterienmelder
610412 | 1 | ER | 3.OG | Raum 397 | Mehrkriterienmelder
610412 | 2 | ER | 3.OG | Raum 399 | Mehrkriterienmelder
610412 | 3 | ER | 3.OG | Raum 398 | Mehrkriterienmelder
610412 | 4 | ER | 3.OG | Raum 396 | Mehrkriterienmelder
610412 | 5 | ER | 3.OG | Raum 395 | Mehrkriterienmelder
610412 | 6 | ER | 3.OG | Vorraum bei Raum 396 | Mehrkriterienmelder
610413 | 1 | ER | 3.OG | Raum 392 | Mehrkriterienmelder
610413 | 2 | ER | 3.OG | Raum 391 | Mehrkriterienmelder
610414 | 1 | ER | 3.OG | Flur bei Raum 395-397 | Mehrkriterienmelder
610414 | 2 | ER | 3.OG | Flur bei Raum 391 | Mehrkriterienmelder
610414 | 3 | ER | 3.OG | Flur bei Raum 390 | Mehrkriterienmelder
610414 | 4 | ER | 3.OG | Flur bei Raum 389 | Mehrkriterienmelder
610415 | 1 | ER | 3.OG | Treppe Z | Mehrkriterienmelder
610416 | 1 | ER | 3.OG | Raum 386 | Mehrkriterienmelder
610416 | 2 | ER | 3.OG | Raum 384 Teeküche | Mehrkriterienmelder
610416 | 3 | ER | 3.OG | Raum 382 | Mehrkriterienmelder
610416 | 4 | ER | 3.OG | Raum 381a | Mehrkriterienmelder
610417 | 1 | ER | 3.OG | Treppe Y | Mehrkriterienmelder
610417 | 2 | ER | 3.OG | Treppe Y | Mehrkriterienmelder
610418 | 1 | ER | 3.OG | Vorraum zum Aufzugsmaschinenvorraum (4.OG) | Mehrkriterienmelder
610418 | 2 | ER | 3.OG | Aufzugsmaschinenraum (4.OG) | Mehrkriterienmelder
610460 | 1 | ER | 3.OG | Flur bei Raum 335 | Handfeuermelder
610460 | 2 | ER | 3.OG | Flur bei Raum 345 | Handfeuermelder
610460 | 3 | ER | 3.OG | Flur bei Raum 311 | Handfeuermelder
610461 | 1 | ER | 3.OG | Flur bei Raum 399 | Handfeuermelder
610461 | 2 | ER | 3.OG | Flur bei Raum 388 | Handfeuermelder
610462 | 1 | ER | 3.OG | Hörsaal 270 Süd | Handfeuermelder
610462 | 2 | ER | 3.OG | Hörsaal 270 Süd | Handfeuermelder
610463 | 1 | ER | 3.OG | Flur bei Raum 386 | Handfeuermelder
AL610001 |  | ER | KG | Hupen ausgelöst Loop -1 | Hupe
AL610002 |  | ER | KG | Raum 018a | Hupe
AL610003 |  | ER | KG | Raum 021 | Hupe
AL610004 |  | ER | KG | Raum 019 | Hupe
AL610005 |  | ER | KG | Raum 018 | Hupe
AL610006 |  | ER | KG | Kellergang Mitte/Ost | Hupe
AL610007 |  | ER | KG | Kellergang Mitte/Ost bei Raum 023 | Hupe
AL610008 |  | ER | KG | Kellergang Mitte/Ost bei Raum 023 | Hupe
AL610009 |  | ER | KG | Kellergang Mitte/Ost bei Raum 023 | Hupe
AL610010 |  | ER | KG | Kellergang Mitte/Ost bei Raum 017 | Hupe
AL610011 |  | ER | KG | Hupen ausgelöst Loop -2 | Hupe
AL610012 |  | ER | KG | Kellergang Mitte/West | Hupe
AL610013 |  | ER | KG | Kellergang Mitte/West | Hupe
AL610014 |  | ER | KG | Raum 001 | Hupe
AL610015 |  | ER | KG | Kellergang Mitte/West bei Raum 003 | Hupe
AL610016 |  | ER | KG | Treppe West | Hupe
AL610017 |  | ER | KG | Flur bei Raum 009 | Hupe
AL610018 |  | ER | KG | Flur bei Raum 011 | Hupe
AL610019 |  | ER | KG | Raum 013 | Hupe
AL610020 |  | ER | KG | Flur bei Raum 070 | Hupe
AL610021 |  | ER | KG | Raum 069 | Hupe
AL610022 |  | ER | KG | Raum 069 | Hupe
AL610023 |  | ER | KG | Raum 069 | Hupe
AL610024 |  | ER | KG | Raum 070 | Hupe
AL610101 |  | ER | EG | Hupen ausgelöst Loop-1 | Hupe
AL610102 |  | ER | EG | Raum 025 | Hupe
AL610103 |  | ER | EG | Flur bei Raum 025 | Hupe
AL610104 |  | ER | EG | Raum 024 | Hupe
AL610105 |  | ER | EG | Flur bei Raum 020 | Hupe
AL610106 |  | ER | EG | Flur bei Raum 011 | Hupe
AL610107 |  | ER | EG | Raum 009 | Hupe
AL610108 |  | ER | EG | Flur bei Raum 008 | Hupe
AL610109 |  | ER | EG | Flur bei Raum 005 | Hupe
AL610110 |  | ER | EG | Flur bei Raum 042 | Hupe
AL610111 |  | ER | EG | Raum 050 | Hupe
AL610112 |  | ER | EG | Raum 051 | Hupe
AL610113 |  | ER | EG | Raum 030 | Hupe
AL610114 |  | ER | EG | Hupen ausgelöst Loop-2 | Hupe
AL610115 |  | ER | EG | Raum 098b | Hupe
AL610116 |  | ER | EG | Flur bei Raum 071a | Hupe
AL610117 |  | ER | EG | Flur bei Raum 072 | Hupe
AL610118 |  | ER | EG | Flur bei Raum 090 | Hupe
AL610119 |  | ER | EG | Raum 072 | Hupe
AL610120 |  | ER | EG | Raum 070a | Hupe
AL610121 |  | ER | EG | Raum 069 | Hupe
AL610122 |  | ER | EG | Raum 070 | Hupe
AL610123 |  | ER | EG | Flur bei Treppe Süd | Hupe
AL610124 |  | ER | EG | Flur bei Raum 056 | Hupe
AL610125 |  | ER | EG | Flur bei Raum 051a | Hupe
AL610126 |  | ER | EG | Flur bei Raum 050 | Hupe
AL610201 |  | ER | EG | Hupen ausgelöst Loop-1 | Hupe
AL610202 |  | ER | EG | Flur bei Haupteingang | Hupe
AL610203 |  | ER | 1.OG | Raum 150 | Hupe
AL610204 |  | ER | 1.OG | Raum 156 | Hupe
AL610205 |  | ER | 1.OG | Flur bei Raum 110 | Hupe
AL610206 |  | ER | 1.OG | Flur bei Raum 101 | Hupe
AL610207 |  | ER | 1.OG | Raum 101 | Hupe
AL610208 |  | ER | 1.OG | Flur bei Raum 147 | Hupe
AL610209 |  | ER | 1.OG | Flur bei Raum 144 | Hupe
AL610210 |  | ER | 1.OG | Flur bei Raum 143 | Hupe
AL610211 |  | ER | 1.OG | Flur bei Raum 140 | Hupe
AL610212 |  | ER | 1.OG | Flur bei Raum 136 | Hupe
AL610213 |  | ER | 1.OG | Flur bei Raum 136 | Hupe
AL610214 |  | ER | 1.OG | Hupen ausgelöst Loop -2 | Hupe
AL610215 |  | ER | 1.OG | Hauptflur bei Raum 164 | Hupe
AL610216 |  | ER | 1.OG | Hauptflur bei Raum 164 | Hupe
AL610217 |  | ER | 1.OG | Raum 164 | Hupe
AL610218 |  | ER | 1.OG | Raum 169 | Hupe
AL610219 |  | ER | 1.OG | Raum 171 | Hupe
AL610220 |  | ER | 1.OG | Flur bei Raum 189 | Hupe
AL610221 |  | ER | 1.OG | Flur bei Raum 193 | Hupe
AL610222 |  | ER | 1.OG | Flur bei Raum 197 | Hupe
AL610301 |  | ER | 2.OG | Hupen ausgelöst Loop -1 | Hupe
AL610302 |  | ER | 2.OG | Flur bei Raum 236 | Hupe
AL610303 |  | ER | 2.OG | Raum 242 | Hupe
AL610304 |  | ER | 2.OG | Flur bei Raum 242 | Hupe
AL610305 |  | ER | 2.OG | Flur bei Raum 244 | Hupe
AL610306 |  | ER | 2.OG | Flur bei Raum 247 | Hupe
AL610307 |  | ER | 2.OG | Raum 248a | Hupe
AL610308 |  | ER | 2.OG | Raum 201 | Hupe
AL610309 |  | ER | 2.OG | Raum 207 | Hupe
AL610310 |  | ER | 2.OG | Raum 209 | Hupe
AL610311 |  | ER | 2.OG | Flur bei Raum 209 | Hupe
AL610312 |  | ER | 2.OG | Raum 233 WC-Damen | Hupe
AL610313 |  | ER | 2.OG | Raum 270d Installationsgang | Hupe
AL610314 |  | ER | 2.OG | Haupttreppe Nord | Hupe
AL610315 |  | ER | 2.OG | Installationsgang hinter Raum 270 | Hupe
AL610316 |  | ER | 2.OG | Hupen ausgelöst Loop-2 | Hupe
AL610317 |  | ER | 2.OG | Raum 276 WC-Herren | Hupe
AL610318 |  | ER | 2.OG | Raum 283 | Hupe
AL610319 |  | ER | 2.OG | Raum 284 | Hupe
AL610320 |  | ER | 2.OG | Flur bei Raum 285 | Hupe
AL610321 |  | ER | 2.OG | Flur bei Raum 286 | Hupe
AL610322 |  | ER | 2.OG | Flur bei Raum 289 | Hupe
AL610323 |  | ER | 2.OG | Hupen ausgelöst Loop-3 | Hupe
AL610324 |  | ER | 2.OG | Raum 270t WC-Damen | Hupe
AL610325 |  | ER | 2.OG | Kriechgang unter Hörsaal 270 | Hupe
AL610326 |  | ER | 2.OG | Kriechgang unter Hörsaal 270 | Hupe
AL610327 |  | ER | 2.OG | Raum 271t WC-Herren | Hupe
AL610328 |  | ER | 2.OG | Flur Treppe Süd | Hupe
AL610329 |  | ER | 2.OG | Flur Treppe Süd | Hupe
AL610330 |  | ER | 2.OG | Flur bei Raum 297 | Hupe
AL610331 |  | ER | 2.OG | Flur bei Raum 296 | Hupe
AL610332 |  | ER | 2.OG | Hörsaal 270 Bühne | Hupe
AL610333 |  | ER | 2.OG | Flur bei Raum 292 | Hupe
AL610334 |  | ER | 2.OG | Flur bei Raum 294 | Hupe
AL610335 |  | ER | 2.OG | Flur bei Raum 302 | Hupe
AL610401 |  | ER | 3.OG | Hupen ausgelöst Loop-1 | Hupe
AL610402 |  | ER | 3.OG | Flur bei Raum 338 | Hupe
AL610403 |  | ER | 3.OG | Raum 338 | Hupe
AL610404 |  | ER | 3.OG | Raum 338 | Hupe
AL610405 |  | ER | 3.OG | Flur bei Raum 343 | Hupe
AL610406 |  | ER | 3.OG | Raum 343 | Hupe
AL610407 |  | ER | 3.OG | Flur bei Raum 345 | Hupe
AL610408 |  | ER | 3.OG | Raum 345 | Hupe
AL610409 |  | ER | 3.OG | Raum 346 | Hupe
AL610410 |  | ER | 3.OG | Flur bei Raum 348 | Hupe
AL610411 |  | ER | 3.OG | Raum 348 | Hupe
AL610412 |  | ER | 3.OG | Raum 311 | Hupe
AL610413 |  | ER | 3.OG | Flur bei Raum 311 | Hupe
AL610414 |  | ER | 3.OG | Vorraum bei Raum 302 | Hupe
AL610415 |  | ER | 3.OG | Raum 303 | Hupe/Blitz
AL610416 |  | ER | 3.OG | Raum 304 | Hupe/Blitz
AL610417 |  | ER | 3.OG | Raum 301 | Hupe
AL610418 |  | ER | 3.OG | Hupen ausgelöst Loop-2 | Hupe
AL610419 |  | ER | 3.OG | Flur bei Raum 39 | Hupe
AL610420 |  | ER | 3.OG | Flur bei Raum 397 | Hupe
AL610421 |  | ER | 3.OG | Raum 392 | Hupe
AL610422 |  | ER | 3.OG | Flur bei Raum 391 | Hupe
AL610423 |  | ER | 3.OG | Flur bei Raum 390 | Hupe
AL610424 |  | ER | 3.OG | Raum 390 | Hupe
AL610425 |  | ER | 3.OG | Flur bei Raum 389 | Hupe
AL610426 |  | ER | 3.OG | Treppe Z | Hupe
AL610427 |  | ER | 3.OG | Flur bei Raum 386 | Hupe
AL610428 |  | ER | 3.OG | Flur bei Raum 385 | Hupe
AL610429 |  | ER | 3.OG | Treppe Süd | Hupe
AL610430 |  | ER | 3.OG | Treppe Süd | Hupe
AL610501 |  | ER | 4.OG | Aufzugsmaschienenraum | Hupe
ST610101 |  | ER | EG | Raum 56a Brandfallfahrt Aufzug | Steuerung - Aufz.
ST610201 |  | ER | 1.OG | Feuerwehrkennleuchte | Steuerung - FWKL
ST610202 |  | ER | 1.OG | Abschaltung Lüfter BMZ bei Brand | Steuerung - Lüft.
ST610401 |  | ER | 4.OG | Aufzugmaschienenraum Brandfallfahrt Personena. | Steuerung - Aufz.
F30 Gehäuse |  |  |  | Brandschutzgehäuse Celsion LS30

## EW
Meldegruppe | Melder | Gebäude | Etage | Melderort | Melderart
5074 | 1 | EW | 5OG | Ex-Flaschenlager R.529 u. MOCVD Labor R.527 | Rauchmelder
5074 | 2 | EW | 5OG | Ex-Flaschenlager R.529 u. MOCVD Labor R.527 | Rauchmelder
5075 | 1 | EW | 4OG | über Datenschrank zwischen Raum 409 und 414 | Rauchmelder
5076 | 1 | EW | 5OG | über Datenschrank zwischen Raum 510 und 516 | Rauchmelder
280102 | 1 | EW | KG | Raum K062 im Steiger | Rauchmelder
280201 | 1 | EW | EG | Backup Rechenzentrum Raum 056 | Rauchmelder
280201 | 2 | EW | EG | Backup Rechenzentrum Raum 056 | Rauchmelder
280201 | 3 | EW | EG | Backup Rechenzentrum Raum 056 | Rauchmelder
280201 | 4 | EW | EG | Backup Rechenzentrum Raum 056 | Rauchmelder
280201 | 5 | EW | EG | Backup Rechenzentrum Raum 056 | Rauchmelder
280201 | 6 | EW | EG | Backup Rechenzentrum Raum 056 | Rauchmelder
280201 | 7 | EW | EG | Backup Rechenzentrum Raum 056 | Rauchmelder
280201 | 8 | EW | EG | Backup Rechenzentrum Raum 056 | Rauchmelder
280201 | 9 | EW | EG | Backup Rechenzentrum Raum 056 | Rauchmelder
280201 | 10 | EW | EG | Backup Rechenzentrum Raum 056 | Rauchmelder
280201 | 11 | EW | EG | Backup Rechenzentrum Raum 056 | Rauchmelder
280202 | 1 | EW | EG | Backup Rechenzentrum Raum 056 Schleuse | Rauchmelder
280203 | 1 | EW | EG | Backup Rechenzentrum Raum 056 im Zuluftkanal | Rauchmelder
280204 | 1 | EW | EG | Backup Rechenzentrum Raum 056 im Zuluftkanal | Rauchmelder
280205 | 1 | EW | EG | Backup Rechenzentrum Raum 057 Klimaraum | Rauchmelder
280205 | 2 | EW | EG | Backup Rechenzentrum Raum 057 Klimaraum | Rauchmelder
280206 | 1 | EW | EG | Backup Rechenzentrum Raum 058 Technik | Rauchmelder
280206 | 2 | EW | EG | Backup Rechenzentrum Raum 058 Technik | Rauchmelder
280207 | 1 | EW | EG | Backup Rechenzentrum Raum 058 Technik in ZwD | Rauchmelder
280207 | 2 | EW | EG | Backup Rechenzentrum Raum 058 Technik in ZwD | Rauchmelder
280208 | 1 | EW | EG | Backup Rechenzentrum R.058 im Abluftkanal | Rauchmelder
280209 | 1 | EW | EG | Backup Rechenzentrum R.058 im Zuluftkanal | Rauchmelder
280210 | 1 | EW | EG | Backup Rechenzentrum R.058 im Steiger | Rauchmelder
280211 | 1 | EW | EG | Backup Rechenzentrum R.056 im Doppelboden | Rauchmelder
280211 | 2 | EW | EG | Backup Rechenzentrum R.056 im Doppelboden | Rauchmelder
280211 | 3 | EW | EG | Backup Rechenzentrum R.056 im Doppelboden | Rauchmelder
280211 | 4 | EW | EG | Backup Rechenzentrum R.056 im Doppelboden | Rauchmelder
280211 | 5 | EW | EG | Backup Rechenzentrum R.056 im Doppelboden | Rauchmelder
280211 | 6 | EW | EG | Backup Rechenzentrum R.056 im Doppelboden | Rauchmelder
280211 | 7 | EW | EG | Backup Rechenzentrum R.056 im Doppelboden | Rauchmelder
280212 | 1 | EW | EG | Backup Rechenzentrum R.057 Klima im Doppelboden | Rauchmelder
280212 | 2 | EW | EG | Backup Rechenzentrum R.057 Klima im Doppelboden | Rauchmelder
280213 | 1 | EW | EG | Backup Rechenzentrum R.058 im Doppelboden | Rauchmelder
280214 | 1 | EW | EG | Backup Rechenzentrum R.056 im Abluftkanal über Kaltgang | Rauchmelder
280215 | 1 | EW | EG | Backup Rechenzentrum R.056 im Abluftkanal über Kaltgang | Rauchmelder
280216 | 1 | EW | EG | Raum 052 | Mehrkriterienmelder
280216 | 2 | EW | EG | Raum 052 | Mehrkriterienmelder
280216 | 3 | EW | EG | Raum 051 | Mehrkriterienmelder
280216 | 4 | EW | EG | Raum 051 | Mehrkriterienmelder
280216 | 5 | EW | EG | Raum 031 | Mehrkriterienmelder
280217 | 1 | EW | EG | Flur bei Raum 032 in ZwD | Mehrkriterienmelder
280217 | 2 | EW | EG | Flur bei Raum 033 in ZwD | Mehrkriterienmelder
280217 | 3 | EW | EG | Flur bei Raum 034 in ZwD | Mehrkriterienmelder
280218 | 1 | EW | EG | Flur bei Raum 032 | Mehrkriterienmelder
280218 | 2 | EW | EG | Flur bei Raum 033 | Mehrkriterienmelder
280218 | 3 | EW | EG | Flur bei Raum 034 | Mehrkriterienmelder
280260 | 1 | EW | EG | Backup Rechenzentrum Eingang | Mehrkriterienmelder
280261 | 1 | EW | EG | Treppe C | Handfeuermelder
280269 | 1 | EW | EG | Ansteuerung von Hausalarmanlage Bereich West | tech.Kontakt
280286 | 1 | EW | EG | Raum 056-058 Backup RZ IMT-Alarm | tech.Kontakt
280287 | 1 | EW | EG | Raum 056-058 Backup RZ IMT-Störung | tech.Kontakt
280361 | 1 | EW | 1OG | Treppe C | Handfeuermelder
280400 | 1 | EW | KG | Sammelalarm von der FC2080 | tech.Kontakt
280401 | 1 | EW | 3OG | Raum 329-331 | Rauchmelder
280401 | 2 | EW | 3OG | Raum 329-331 | Rauchmelder
500004 | 1 | EW | EG | Rampe Flaschenlager Ex Melder | Rauchmelder
500006 | 1 | EW | KG | Raum K090 Ex Flammenmelder | Flammenmelder
500007 | 1 | EW | 6OG | Raum 610 - 611 MOVPE | Rauchmelder
500007 | 2 | EW | 6OG | Raum 610 - 611 MOVPE | Rauchmelder
500007 | 3 | EW | 6OG | Raum 610 - 611 MOVPE | Rauchmelder
500007 | 4 | EW | 6OG | Raum 610 - 611 MOVPE | Rauchmelder
500008 | 1 | EW | 6OG | Raum 643 - 644 MOVPE | Rauchmelder
500008 | 2 | EW | 6OG | Raum 643 - 644 MOVPE | Rauchmelder
500008 | 3 | EW | 6OG | Raum 643 - 644 MOVPE | Rauchmelder
500008 | 4 | EW | 6OG | Raum 643 - 644 MOVPE | Rauchmelder
500009 | 1 | EW | 6OG | Raum 614 | Rauchmelder
500017 | 1 | EW | 6/7OG | Treppe B | Handfeuermelder
500017 | 2 | EW | 6/7OG | Treppe B | Handfeuermelder
500018 | 1 | EW | 6/7OG | Treppe C | Handfeuermelder
500018 | 2 | EW | 6/7OG | Treppe C | Handfeuermelder
500019 | 1 | EW | 4/5OG | Treppe B | Handfeuermelder
500019 | 2 | EW | 4/5OG | Treppe B | Handfeuermelder
500020 | 1 | EW | 4/5OG | Treppe C | Handfeuermelder
500020 | 2 | EW | 4/5OG | Treppe C | Handfeuermelder
500021 | 1 | EW | 2OG | am Raum 213 | Handfeuermelder
500022 | 1 | EW | EG-1.OG | bei Treppe F - EG | Handfeuermelder
500022 | 2 | EW | EG-1.OG | bei Treppe F - 1.OG | Handfeuermelder
500023 | 1 | EW | 2/3OG | Treppe B | Handfeuermelder
500023 | 2 | EW | 2/3OG | Treppe B | Handfeuermelder
500024 | 1 | EW | 2/3OG | Treppe C | Handfeuermelder
500024 | 2 | EW | 2/3OG | Treppe C | Handfeuermelder
500025 | 1 | EW | 1OG | Treppe B Raum 114 | Handfeuermelder
500026 | 1 | EW | 1OG | im Hörsaal 201 (Zugang über 2.OG) | Handfeuermelder
500027 | 1 | EW | 1OG | Treppe E | Handfeuermelder
500027 | 2 | EW | 2OG | 1/2.OG Treppe E | Handfeuermelder
500028 | 1 | EW | 2OG | Galerie Hörsaal 201 | Handfeuermelder
500029 | 1 | EW | EG | am Raum 005 | Handfeuermelder
500031 | 1 | EW | EG | Ausgang Treppe B | Handfeuermelder
500032 | 1 | EW | 2OG | Galerie Hörsaal 203 | Handfeuermelder
500033 | 1 | EW | EG | Cafeteria | Handfeuermelder
500034 | 1 | EW | 2OG | Galerie Hörsaal 202 | Handfeuermelder
500038 | 1 | EW | EG/1OG | Treppe B | Handfeuermelder
500038 | 2 | EW | EG/1OG | Treppe B | Handfeuermelder
500039 | 1 | EW | 7/8OG | Treppe A | Handfeuermelder
500039 | 2 | EW | 7/8OG | Treppe A | Handfeuermelder
500040 | 1 | EW | 7/8OG | Treppe D | Handfeuermelder
500040 | 2 | EW | 7/8OG | Treppe D | Handfeuermelder
500041 | 1 | EW | 5/6OG | Treppe D | Handfeuermelder
500041 | 2 | EW | 5/6OG | Treppe D | Handfeuermelder
500042 | 1 | EW | 5/6OG | Treppe A | Handfeuermelder
500042 | 2 | EW | 5/6OG | Treppe A | Handfeuermelder
500043 | 1 | EW | 3/4OG | Treppe D | Handfeuermelder
500043 | 2 | EW | 3/4OG | Treppe D | Handfeuermelder
500044 | 1 | EW | 3/4OG | Treppe A | Handfeuermelder
500044 | 2 | EW | 3/4OG | Treppe A | Handfeuermelder
500045 | 1 | EW | 1OG | Treppe A | Handfeuermelder
500057 | 1 | EW | KG | Nanophotonik RWA ausgelöst | tech.Kontakt
500058 | 1 | EW | KG | Nanophotonik RWA gestört | tech.Kontakt
500059 | 1 | EW | KG | Nanophotonik Reinraum Gasstörung | tech.Kontakt
500060 | 1 | EW | KG | Nanophotonik Reinraum Gasalarm | tech.Kontakt
500091 | 1 | EW | 5.OG | Raum 527/529/621 tech.Störung MOVPE | tech.Kontakt
500092 | 1 | EW | 5.OG | Raum 527/529/621 Gasalarm MOVPE | tech.Kontakt
500093 | 1 | EW | 5.OG | Raum 529/617/621 techn. Störung MOVPE | tech.Kontakt
500094 | 1 | EW | 5.OG | Raum 529/617/621 Gasalarm MOVPE | tech.Kontakt
HA-Anlage |  | EW |  | Hausalarmanlage | Hupe
AL280101 |  | EW | EG | Backup Rechenzentrum | Hupe
AL280102 |  | EW | EG | Backup Rechenzentrum | Hupe
AL280103 |  | EW | EG | Backup Rechenzentrum | Hupe
AL280104 |  | EW | EG | Ansteuerung Hausalarmanlage Bereich West | Steuerung
AL280105 |  | EW | EG | Ansteuerung Hausalarmanlage Bereich Ost | Steuerung
AL280106 |  | EW | EG | Ansteuerung Hausalarmanlage Bereich Hörsaal | Steuerung
ST280400 |  | EW | EG | Brandmeldung an FC2080 | Steuerung
ST280401 |  | EW | 3OG | Raum 330/331 Abschaltung Lüftung | Steuerung
leere Transponder

## EW-FS20
Meldegruppe | Melder | Gebäude | Etage | Melderort | Melderart
680000 | 1 | EW | KG | Tiefgarage | Mehrkriterienmelder
680000 | 2 | EW | KG | Tiefgarage | Mehrkriterienmelder
680000 | 3 | EW | KG | Tiefgarage | Mehrkriterienmelder
680000 | 4 | EW | KG | Tiefgarage | Mehrkriterienmelder
680000 | 5 | EW | KG | Tiefgarage | Mehrkriterienmelder
680000 | 6 | EW | KG | Tiefgarage | Mehrkriterienmelder
680000 | 7 | EW | KG | Tiefgarage | Mehrkriterienmelder
680000 | 8 | EW | KG | Tiefgarage | Mehrkriterienmelder
680000 | 9 | EW | KG | Tiefgarage | Mehrkriterienmelder
680000 | 10 | EW | KG | Tiefgarage | Mehrkriterienmelder
680000 | 11 | EW | KG | Tiefgarage | Mehrkriterienmelder
680000 | 12 | EW | KG | Tiefgarage | Mehrkriterienmelder
680000 | 13 | EW | KG | Tiefgarage | Mehrkriterienmelder
680000 | 14 | EW | KG | Tiefgarage | Mehrkriterienmelder
680001 | 1 | EW | KG | Raum K083B - BMZ Raum | Mehrkriterienmelder
680002 | 1 | EW | KG | Raum K083A Serverraum | Mehrkriterienmelder
680003 | 1 | EW | KG | Flur bei Raum K083A | Mehrkriterienmelder
680003 | 2 | EW | KG | Flur bei Raum K083A | Mehrkriterienmelder
680003 | 3 | EW | KG | Raum K083 (Hebebühne) | Mehrkriterienmelder
680004 | 1 | EW | KG | Raum K083 | Mehrkriterienmelder
680004 | 2 | EW | KG | Raum K083 | Mehrkriterienmelder
680004 | 3 | EW | KG | Raum K083 | Mehrkriterienmelder
680004 | 4 | EW | KG | Raum K083 | Mehrkriterienmelder
680005 | 1 | EW | KG | Raum K084 Spektroskopie | Mehrkriterienmelder
680005 | 2 | EW | KG | Raum K084 Spektroskopie | Mehrkriterienmelder
680005 | 3 | EW | KG | Raum K084 Spektroskopie | Mehrkriterienmelder
680005 | 4 | EW | KG | Raum K083-K087 Chemielabor | Mehrkriterienmelder
680005 | 5 | EW | KG | Raum K083-K087 Chemielabor | Mehrkriterienmelder
680005 | 6 | EW | KG | Raum K083-K087 Chemielabor | Mehrkriterienmelder
680005 | 7 | EW | KG | Raum K083-K087 Chemielabor | Mehrkriterienmelder
680005 | 8 | EW | KG | Raum K083-K087 Chemielabor | Mehrkriterienmelder
680005 | 9 | EW | KG | Raum K083-K087 Chemielabor | Mehrkriterienmelder
680005 | 10 | EW | KG | Raum K083-K087 Chemielabor | Mehrkriterienmelder
680005 | 11 | EW | KG | Raum K083-K087 Chemielabor | Mehrkriterienmelder
680006 | 1 | EW | KG | Raum K089 Umkleide Damen | Mehrkriterienmelder
680006 | 2 | EW | KG | Raum K088 Umkleide Herren | Mehrkriterienmelder
680007 | 1 | EW | KG | Raum K089 Umkleide Damen in ZwD | Mehrkriterienmelder
680007 | 2 | EW | KG | Raum K088 Umkleide Herren in ZwD | Mehrkriterienmelder
680008 | 1 | EW | KG | Raum K081 Lüftungszentrale | Mehrkriterienmelder
680009 | 1 | EW | KG | Flur bei Raum K079-K081 | Mehrkriterienmelder
680009 | 2 | EW | KG | Flur bei Raum K079-K081 | Mehrkriterienmelder
680009 | 3 | EW | KG | Raum K079A | Mehrkriterienmelder
680009 | 4 | EW | KG | Raum K079B Werkstatt | Mehrkriterienmelder
680010 | 1 | EW | KG | Raum K080 Spektroskopie | Mehrkriterienmelder
680010 | 2 | EW | KG | Raum K080 Spektroskopie | Mehrkriterienmelder
680010 | 3 | EW | KG | Raum K080 Spektroskopie | Mehrkriterienmelder
680010 | 4 | EW | KG | Raum K080 Spektroskopie | Mehrkriterienmelder
680010 | 5 | EW | KG | Raum K080 | Mehrkriterienmelder
680010 | 6 | EW | KG | Raum K080 | Mehrkriterienmelder
680010 | 7 | EW | KG | Raum K080 | Mehrkriterienmelder
680010 | 8 | EW | KG | Raum K080 | Mehrkriterienmelder
680011 | 1 | EW | KG | Flur bei Raum K075 | Mehrkriterienmelder
680011 | 2 | EW | KG | Flur bei Raum K076/K077 | Mehrkriterienmelder
680011 | 3 | EW | KG | Flur bei Raum K076/K077 | Mehrkriterienmelder
680011 | 4 | EW | KG | Flur bei Raum K078A | Mehrkriterienmelder
680011 | 5 | EW | KG | Flur bei Raum K082 | Mehrkriterienmelder
680012 | 1 | EW | KG | Raum K082 | Mehrkriterienmelder
680012 | 2 | EW | KG | Flur bei Raum K082 | Mehrkriterienmelder
680013 | 1 | EW | KG | Raum K082 in ZwD | Mehrkriterienmelder
680013 | 2 | EW | KG | Flur bei Raum K082 in ZwD | Mehrkriterienmelder
680014 | 1 | EW | KG | Raum K078B | Mehrkriterienmelder
680014 | 2 | EW | KG | Raum K078A | Mehrkriterienmelder
680015 | 1 | EW | KG | Raum K078B in ZwD | Mehrkriterienmelder
680015 | 2 | EW | KG | Raum K078A in ZwD | Mehrkriterienmelder
680016 | 1 | EW | KG | Flur bei Raum K075 in ZwD | Mehrkriterienmelder
680016 | 2 | EW | KG | Flur bei Raum K76/77 in ZwD | Mehrkriterienmelder
680016 | 3 | EW | KG | Flur bei Raum K76/77 in ZwD | Mehrkriterienmelder
680016 | 4 | EW | KG | Flur bei Raum K078A in ZwD | Mehrkriterienmelder
680016 | 5 | EW | KG | Flur bei Raum K082 in ZwD | Mehrkriterienmelder
680017 | 1 | EW | KG | Raum K077 | Mehrkriterienmelder
680017 | 2 | EW | KG | Raum K076 | Mehrkriterienmelder
680017 | 3 | EW | KG | Raum K75 Seminar | Mehrkriterienmelder
680017 | 4 | EW | KG | Raum K75 Seminar | Mehrkriterienmelder
680018 | 1 | EW | KG | Raum K077 in ZwD | Mehrkriterienmelder
680018 | 2 | EW | KG | Raum K076 in ZwD | Mehrkriterienmelder
680019 | 1 | EW | KG | Raum K073 | Mehrkriterienmelder
680019 | 2 | EW | KG | Raum K073 | Mehrkriterienmelder
680019 | 3 | EW | KG | Raum K074 | Mehrkriterienmelder
680019 | 4 | EW | KG | Raum K074 | Mehrkriterienmelder
680020 | 1 | EW | KG | Raum K067/K068 | Mehrkriterienmelder
680020 | 2 | EW | KG | Raum K067/K068 | Mehrkriterienmelder
680020 | 3 | EW | KG | Raum K067/K068 | Mehrkriterienmelder
680020 | 4 | EW | KG | Raum K067/K068 | Mehrkriterienmelder
680020 | 5 | EW | KG | Raum K070 | Mehrkriterienmelder
680020 | 6 | EW | KG | Raum K070 | Mehrkriterienmelder
680020 | 7 | EW | KG | Raum K070 | Mehrkriterienmelder
680020 | 8 | EW | KG | Raum K070 | Mehrkriterienmelder
680020 | 9 | EW | KG | Raum K070 | Mehrkriterienmelder
680020 | 10 | EW | KG | Raum K070a | Mehrkriterienmelder
680020 | 11 | EW | KG | Raum K072 | Mehrkriterienmelder
680020 | 12 | EW | KG | Raum K071 | Mehrkriterienmelder
680021 | 1 | EW | KG | Flur bei Raum K067/K068 | Mehrkriterienmelder
680021 | 2 | EW | KG | Flur bei Raum K067/K068 | Mehrkriterienmelder
680021 | 3 | EW | KG | Flur bei Raum K067/K068 | Mehrkriterienmelder
680021 | 4 | EW | KG | Flur bei Raum K070 | Mehrkriterienmelder
680021 | 5 | EW | KG | Flur bei Raum K078/K079 | Mehrkriterienmelder
680021 | 6 | EW | KG | Flur bei Raum K078/K079 | Mehrkriterienmelder
680021 | 7 | EW | KG | Flur bei Raum K071 | Mehrkriterienmelder
680022 | 1 | EW | KG | Flur bei Zugang zum Labor | Mehrkriterienmelder
680022 | 2 | EW | KG | Flur bei Raum K092 | Mehrkriterienmelder
680022 | 3 | EW | KG | Flur bei Raum K091 | Mehrkriterienmelder
680023 | 1 | EW | KG | Flur bei Zugang zum Labor in ZwD | Mehrkriterienmelder
680023 | 2 | EW | KG | Flur bei Raum K083 in ZwD | Mehrkriterienmelder
680023 | 3 | EW | KG | Flur bei Raum K092 in ZwD | Mehrkriterienmelder
680024 | 1 | EW | KG | Raum K070a in ZwD | Mehrkriterienmelder
680025 | 1 | EW | KG | Raum K010 Röntgenlabor | Mehrkriterienmelder
680025 | 2 | EW | KG | Raum K010 Röntgenlabor | Mehrkriterienmelder
680025 | 3 | EW | KG | Raum K009 Ofenlabor | Mehrkriterienmelder
680026 | 1 | EW | KG | Raum K006 Büro in ZwD | Mehrkriterienmelder
680026 | 2 | EW | KG | Raum K005 Büro in ZwD | Mehrkriterienmelder
680026 | 3 | EW | KG | Raum K003 Büro in ZwD | Mehrkriterienmelder
680026 | 4 | EW | KG | Raum K002 Büro in ZwD | Mehrkriterienmelder
680026 | 5 | EW | KG | Raum K001 Büro in ZwD | Mehrkriterienmelder
680027 | 1 | EW | KG | Flur bei Raum K003 in ZwD | Mehrkriterienmelder
680027 | 2 | EW | KG | Flur bei Raum K001 in ZwD | Mehrkriterienmelder
680027 | 3 | EW | KG | Flur bei Raum K013 in ZwD | Mehrkriterienmelder
680028 | 1 | EW | KG | Raum K014 Chemielabor | Mehrkriterienmelder
680028 | 2 | EW | KG | Raum K015 | Mehrkriterienmelder
680028 | 3 | EW | KG | Raum K015 Labor | Mehrkriterienmelder
680028 | 4 | EW | KG | Raum K015 Labor | Mehrkriterienmelder
680029 | 1 | EW | KG | Raum K013 Büro in ZwD | Mehrkriterienmelder
680030 | 1 | EW | KG | Raum K011 | Mehrkriterienmelder
680030 | 2 | EW | KG | Flur bei Raum K011 | Mehrkriterienmelder
680030 | 3 | EW | KG | Raum K013 | Mehrkriterienmelder
680030 | 4 | EW | KG | Raum K012 Serverraum | Mehrkriterienmelder
680031 | 1 | EW | KG | Flur bei Raum K009 | Mehrkriterienmelder
680031 | 2 | EW | KG | Raum K008 | Mehrkriterienmelder
680032 | 1 | EW | KG | Raum K008 in ZwD | Mehrkriterienmelder
680032 | 2 | EW | KG | Flur bei Raum K005 in ZwD | Mehrkriterienmelder
680033 | 1 | EW | KG | Raum K006 | Mehrkriterienmelder
680033 | 2 | EW | KG | Raum K005 | Mehrkriterienmelder
680033 | 3 | EW | KG | Raum K003 | Mehrkriterienmelder
680033 | 4 | EW | KG | Raum K002 | Mehrkriterienmelder
680033 | 5 | EW | KG | Raum K001 | Mehrkriterienmelder
680033 | 6 | EW | KG | E-Verteilung K004 bei Raum 07 | Mehrkriterienmelder
680034 | 1 | EW | KG | Flur bei Raum K005 | Mehrkriterienmelder
680034 | 2 | EW | KG | Flur bei Raum K002 | Mehrkriterienmelder
680034 | 3 | EW | KG | Flur bei Raum K001 | Mehrkriterienmelder
680035 | 1 | EW | KG | Flur bei Raum K013 | Mehrkriterienmelder
680036 | 1 | EW | KG | Flur bei Treppe A in ZwD | Mehrkriterienmelder
680036 | 2 | EW | KG | Flur bei Treppe A in ZwD | Mehrkriterienmelder
680036 | 3 | EW | KG | Flur bei Treppe A in ZwD | Mehrkriterienmelder
680036 | 4 | EW | KG | Flur bei Treppe A in ZwD | Mehrkriterienmelder
680037 | 1 | EW | KG | Flur bei Übergang zu Geb. ER | Mehrkriterienmelder
680037 | 2 | EW | KG | Flur bei Treppe A | Mehrkriterienmelder
680037 | 3 | EW | KG | Flur bei Treppe A | Mehrkriterienmelder
680037 | 4 | EW | KG | Flur bei Treppe A | Mehrkriterienmelder
680038 | 1 | EW | KG | Treppe A | Mehrkriterienmelder
680039 | 1 | EW | 3.KG | E-Station Raum 003 USV TUBIT | Rauchmelder
680039 | 2 | EW | 3.KG | E-Station Raum 003 USV TUBIT | Rauchmelder
680039 | 3 | EW | 3.KG | E-Station Flur bei Raum 003-004 | Mehrkriterienmelder
680039 | 4 | EW | 3.KG | E-Station Flur bei Raum 003-004 | Mehrkriterienmelder
680039 | 5 | EW | 3.KG | E-Station Raum 001 | Mehrkriterienmelder
680039 | 6 | EW | 3.KG | E-Station Flur bei Raum 001-002 | Mehrkriterienmelder
680039 | 7 | EW | 3.KG | E-Station Raum 002 | Mehrkriterienmelder
680039 | 8 | EW | 3.KG | E-Station Treppe | Mehrkriterienmelder
680040 | 1 | EW | 3.KG | E-Station Raum 002 im DB | Mehrkriterienmelder
680040 | 2 | EW | 3.KG | E-Station Flur bei Raum 001-002 im DB | Mehrkriterienmelder
680040 | 3 | EW | 3.KG | E-Station Raum 001 im DB | Mehrkriterienmelder
680040 | 4 | EW | 3.KG | E-Station Treppe im DB | Mehrkriterienmelder
680043 | 1 | EW | KG | Flur bei Raum K.002 | Mehrkriterienmelder
680043 | 2 | EW | KG | Flur bei Raum K.009 | Mehrkriterienmelder
680043 | 3 | EW | KG | Flur bei Raum K.004 | Mehrkriterienmelder
680044 | 1 | EW | KG | Flur bei Raum K.002 in ZwD | Mehrkriterienmelder
680044 | 2 | EW | KG | Flur bei Raum K.009 in ZwD | Mehrkriterienmelder
680044 | 3 | EW | KG | Flur bei Raum K.004 in ZwD | Mehrkriterienmelder
680045 | 1 | EW | KG | Raum K.001 | Mehrkriterienmelder
680045 | 2 | EW | KG | Raum K.002 | Mehrkriterienmelder
680045 | 3 | EW | KG | Raum K.003 | Mehrkriterienmelder
680045 | 4 | EW | KG | Raum K.004 | Mehrkriterienmelder
680045 | 5 | EW | KG | Raum K.004 | Mehrkriterienmelder
680045 | 6 | EW | KG | Raum K.006 | Mehrkriterienmelder
680045 | 7 | EW | KG | Raum K.007 | Mehrkriterienmelder
680045 | 8 | EW | KG | Raum K.008 | Mehrkriterienmelder
680045 | 9 | EW | KG | Raum K.009 | Mehrkriterienmelder
680045 | 10 | EW | KG | Raum K.012 | Mehrkriterienmelder
680045 | 11 | EW | KG | Raum K.011 | Mehrkriterienmelder
680045 | 12 | EW | KG | Raum K.010 | Mehrkriterienmelder
680045 | 13 | EW | KG | Raum K.013 | Mehrkriterienmelder
680045 | 14 | EW | KG | Raum K.013-014 | Mehrkriterienmelder
680045 | 15 | EW | KG | Raum K.013-014 | Mehrkriterienmelder
680046 | 1 | EW | KG | Raum K.001 in ZwD | Mehrkriterienmelder
680046 | 2 | EW | KG | Raum K.002 in ZwD | Mehrkriterienmelder
680046 | 3 | EW | KG | Raum K.003 in ZwD | Mehrkriterienmelder
680046 | 4 | EW | KG | Raum K.004-005 in ZwD | Mehrkriterienmelder
680046 | 5 | EW | KG | Raum K.004-005 in ZwD | Mehrkriterienmelder
680046 | 6 | EW | KG | Raum K.007 in ZwD | Mehrkriterienmelder
680046 | 7 | EW | KG | Raum K.008 in ZwD | Mehrkriterienmelder
680046 | 8 | EW | KG | Raum K.009 in ZwD | Mehrkriterienmelder
680046 | 9 | EW | KG | Raum K.011 in ZwD | Mehrkriterienmelder
680046 | 10 | EW | KG | Raum K.012 in ZwD | Mehrkriterienmelder
680046 | 11 | EW | KG | Raum K.010 in ZwD | Mehrkriterienmelder
680047 | 1 | EW | KG | Raum K.015/K.016 | Mehrkriterienmelder
680047 | 2 | EW | KG | Raum K.015/K.016 | Mehrkriterienmelder
680047 | 3 | EW | KG | Raum K.015/K.016 | Mehrkriterienmelder
680047 | 4 | EW | KG | Raum K.015/K.016 | Mehrkriterienmelder
680047 | 5 | EW | KG | Raum K.015/K.016 | Mehrkriterienmelder
680047 | 6 | EW | KG | Raum K.015/K.016 | Mehrkriterienmelder
680047 | 7 | EW | KG | Raum K.015/K.016 | Mehrkriterienmelder
680047 | 8 | EW | KG | Raum K.015/K.016 | Mehrkriterienmelder
680048 | 1 | EW | KG | Flur bei Raum K.017/K.018 | Mehrkriterienmelder
680048 | 2 | EW | KG | Flur bei Raum K.017/K.018 | Mehrkriterienmelder
680048 | 3 | EW | KG | Flur bei Raum K.019/K.020 | Mehrkriterienmelder
680049 | 1 | EW | KG | Raum K.021 | Mehrkriterienmelder
680049 | 2 | EW | KG | Raum K.021 | Mehrkriterienmelder
680049 | 3 | EW | KG | Raum hinter Treppe B / Hebeanlage | Mehrkriterienmelder
680049 | 4 | EW | KG | Flur bei Raum K.021 | Mehrkriterienmelder
680050 | 1 | EW | KG | Raum K.017/K.018 | Mehrkriterienmelder
680050 | 2 | EW | KG | Raum K.017/K.018 | Mehrkriterienmelder
680050 | 3 | EW | KG | Raum K.017/K.018 | Mehrkriterienmelder
680050 | 4 | EW | KG | Raum K.017/K.018 | Mehrkriterienmelder
680050 | 5 | EW | KG | Raum K.017/K.018 | Mehrkriterienmelder
680051 | 1 | EW | KG | Raum K.019/K.020 | Mehrkriterienmelder
680051 | 2 | EW | KG | Raum K.019/K.020 | Mehrkriterienmelder
680051 | 3 | EW | KG | Raum K.019/K.020 | Mehrkriterienmelder
680051 | 4 | EW | KG | Raum K.019/K.020 | Mehrkriterienmelder
680052 | 1 | EW | KG | Raum K.049 in ZwD | Mehrkriterienmelder
680053 | 1 | EW | KG | Flur bei Treppenhaus B | Mehrkriterienmelder
680053 | 2 | EW | KG | Flur bei Treppenhaus B | Mehrkriterienmelder
680053 | 3 | EW | KG | Flur bei Treppenhaus B | Mehrkriterienmelder
680053 | 4 | EW | KG | Flur bei Raum K.052 | Mehrkriterienmelder
680053 | 5 | EW | KG | Flur bei Raum K.051 | Mehrkriterienmelder
680053 | 6 | EW | KG | Raum K.050 | Mehrkriterienmelder
680053 | 7 | EW | KG | Raum K.049 | Mehrkriterienmelder
680054 | 1 | EW | KG | Treppenhaus B | Mehrkriterienmelder
680055 | 1 | EW | KG | Raum K.054 | Mehrkriterienmelder
680056 | 1 | EW | KG | Raum K.022 - Ex-Bereich | reserviert
680057 | 1 | EW | KG | Raum K.052 | Mehrkriterienmelder
680057 | 2 | EW | KG | Raum K.051 | Mehrkriterienmelder
680060 | 1 | EW | KG | Flur bei Raum K083a | Handfeuermelder
680061 | 1 | EW | KG | Zugang zum Chemielabor K083-K087 | Handfeuermelder
680062 | 1 | EW | KG | Flur bei Raum K080 | Handfeuermelder
680063 | 1 | EW | KG | Raum K079B Werkstatt | Handfeuermelder
680064 | 1 | EW | KG | Flur bei Raum K072 | Handfeuermelder
680065 | 1 | EW | KG | Raum K070 | Handfeuermelder
680066 | 1 | EW | KG | Raum K067/K068 | Handfeuermelder
680066 | 2 | EW | KG | Raum K067/K068 | Handfeuermelder
680067 | 1 | EW | KG | Flur bei Raum K070 | Handfeuermelder
680068 | 1 | EW | KG | Raum K072 | Handfeuermelder
680069 | 1 | EW | KG | Flur bei Raum 02 | Handfeuermelder
680070 | 1 | EW | KG | Raum 05 | Handfeuermelder
680071 | 1 | EW | KG | Flur bei Raum 01a | Handfeuermelder
680071 | 2 | EW | KG | Flur bei Raum 10 | Handfeuermelder
680072 | 1 | EW | KG | Flur bei Raum 12 | Handfeuermelder
680072 | 2 | EW | KG | Flur bei Raum 12 | Handfeuermelder
680073 | 1 | EW | KG | Flur bei Übergang zu Geb. ER | Handfeuermelder
680073 | 2 | EW | KG | Flur bei Treppe A | Handfeuermelder
680073 | 3 | EW | KG | Flur bei Treppe A | Handfeuermelder
680073 | 4 | EW | KG | Tiefgarage am Falttor | Handfeuermelder
680073 | 5 | EW | KG | Tiefgarage | Handfeuermelder
680073 | 6 | EW | KG | Tiefgarage | Handfeuermelder
680074 | 1 | EW | KG | Flur bei Raum K.002 | Handfeuermelder
680074 | 2 | EW | KG | Raum K.013 | Handfeuermelder
680074 | 3 | EW | KG | Raum K.015/K.016 | Handfeuermelder
680075 | 1 | EW | 3.KG | E-Station Treppe | Handfeuermelder
680075 | 2 | EW | 3.KG | E-Station Raum 003 USV TUBIT | Handfeuermelder
680077 | 1 | EW | KG | Flur bei Raum K.017/K.018 | Handfeuermelder
680077 | 2 | EW | KG | Flur bei Raum K.019/K.020 | Handfeuermelder
680078 | 1 | EW | KG | Flur bei Treppenhaus B | Handfeuermelder
680078 | 2 | EW | KG | Flur bei Raum K.052 | Handfeuermelder
680078 | 3 | EW | KG | Flur bei Raum K.023 | Handfeuermelder
680078 | 4 | EW | KG | Flur bei Raum K.026 | Handfeuermelder
680078 | 5 | EW | KG | Flur bei Trafostation | Handfeuermelder
680078 | 6 | EW | KG | Raum K.036 | Handfeuermelder
680078 | 7 | EW | KG | TRH Notstromdiesel Ausgang zum Hof | Handfeuermelder
680078 | 8 | EW | KG | Flur bei Raum K.029 | Handfeuermelder
680078 | 9 | EW | KG | Raum K.026 Nanophotonik Technikgang | Handfeuermelder
680078 | 10 | EW | KG | Raum K.024 | Handfeuermelder
680079 | 1 | EW | KG | 110KV Schaltanlage Treppe | Handfeuermelder
680081 | 1 | EW | KG | Raum K.048 | Mehrkriterienmelder
680081 | 2 | EW | KG | Raum K.048 | Mehrkriterienmelder
680081 | 3 | EW | KG | Raum K.048 | Mehrkriterienmelder
680081 | 4 | EW | KG | Raum K.048a | Mehrkriterienmelder
680081 | 5 | EW | KG | Raum K.047 | Mehrkriterienmelder
680081 | 6 | EW | KG | Raum K.047a | Mehrkriterienmelder
680081 | 7 | EW | KG | Raum K.047a | Mehrkriterienmelder
680082 | 1 | EW | KG | Raum K.023 | Mehrkriterienmelder
680082 | 2 | EW | KG | Raum K.023 | Mehrkriterienmelder
680082 | 3 | EW | KG | Raum K.023 | Mehrkriterienmelder
680082 | 4 | EW | KG | Raum K.023 | Mehrkriterienmelder
680082 | 5 | EW | KG | Raum K.024 | Mehrkriterienmelder
680082 | 6 | EW | KG | Raum K.024 | Mehrkriterienmelder
680082 | 7 | EW | KG | Raum K.024 | Mehrkriterienmelder
680083 | 1 | EW | KG | Flur bei Raum K.023 | Mehrkriterienmelder
680083 | 2 | EW | KG | Flur bei Raum K.024 | Mehrkriterienmelder
680084 | 1 | EW | KG | Flur bei Raum K.026 | Mehrkriterienmelder
680084 | 2 | EW | KG | Flur bei Raum K.046 | Mehrkriterienmelder
680084 | 3 | EW | KG | Flur bei Raum K026b | Mehrkriterienmelder
680085 | 1 | EW | KG | Raum K.029 | Mehrkriterienmelder
680086 | 1 | EW | KG | Raum K.026 Nanophotonik Technikgang | Mehrkriterienmelder
680086 | 2 | EW | KG | Raum K.026 Nanophotonik Technikgang | Mehrkriterienmelder
680086 | 3 | EW | KG | Raum K.026 Nanophotonik Technikgang | Mehrkriterienmelder
680086 | 4 | EW | KG | Raum K.026 Nanophotonik Technikgang | Mehrkriterienmelder
680086 | 5 | EW | KG | Raum K.026 Nanophotonik Technikgang | Mehrkriterienmelder
680086 | 6 | EW | KG | Raum K.026 Nanophotonik Technikgang | Mehrkriterienmelder
680086 | 7 | EW | KG | Raum K.026 Nanophotonik | Mehrkriterienmelder
680086 | 8 | EW | KG | Raum K.026 Nanophotonik | Mehrkriterienmelder
680086 | 9 | EW | KG | Raum K.026 Nanophotonik | Mehrkriterienmelder
680086 | 10 | EW | KG | Raum K.026 Nanophotonik | Mehrkriterienmelder
680086 | 11 | EW | KG | Raum K.026 Nanophotonik | Mehrkriterienmelder
680087 | 1 | EW | KG | TRH Notstromdiesel | Mehrkriterienmelder
680088 | 1 | EW | KG | Flur bei Trafostation | Mehrkriterienmelder
680088 | 2 | EW | KG | Flur bei Trafostation | Mehrkriterienmelder
680088 | 3 | EW | KG | Flur bei Trafostation | Mehrkriterienmelder
680089 | 1 | EW | KG | Raum K.030 | Mehrkriterienmelder
680089 | 2 | EW | KG | Raum K.030 | Mehrkriterienmelder
680089 | 3 | EW | KG | Raum K.030 | Mehrkriterienmelder
680090 | 1 | EW | KG | Raum K.045 | Mehrkriterienmelder
680090 | 2 | EW | KG | Raum K.046 | Mehrkriterienmelder
680090 | 3 | EW | KG | Raum K.044 Notstromdiesel | Mehrkriterienmelder
680090 | 4 | EW | KG | Raum K.044 Notstromdiesel | Mehrkriterienmelder
680090 | 5 | EW | KG | Raum K.036 | Mehrkriterienmelder
680090 | 6 | EW | KG | Raum K.036 | Mehrkriterienmelder
680090 | 7 | EW | KG | Raum K.036 | Mehrkriterienmelder
680090 | 8 | EW | KG | Raum K.036 | Mehrkriterienmelder
680090 | 9 | EW | KG | Raum K.033 | Mehrkriterienmelder
680090 | 10 | EW | KG | Raum K.036a | Mehrkriterienmelder
680091 | 1 | EW | KG | Flur bei Trafostation in DB | Mehrkriterienmelder
680091 | 2 | EW | KG | Raum K.036 in DB | Mehrkriterienmelder
680091 | 3 | EW | KG | Raum K.036 in DB | Mehrkriterienmelder
680091 | 4 | EW | KG | Raum K.036 in DB | Mehrkriterienmelder
680091 | 5 | EW | KG | Raum K.036 in DB | Mehrkriterienmelder
680091 | 6 | EW | KG | Raum K.033 in DB | Mehrkriterienmelder
680091 | 7 | EW | KG | Flur bei Trafostation in DB | Mehrkriterienmelder
680091 | 8 | EW | KG | Raum K.034 in DB | Mehrkriterienmelder
680091 | 9 | EW | KG | Raum K.035 in DB | Mehrkriterienmelder
680091 | 10 | EW | KG | Raum K.036a in DB | Mehrkriterienmelder
680092 | 1 | EW | KG | Raum K.043 Trafo-6 | Mehrkriterienmelder
680092 | 2 | EW | KG | Raum K.042 Trafo-5 | Mehrkriterienmelder
680092 | 3 | EW | KG | Raum K.041 Trafo-4 | Mehrkriterienmelder
680092 | 4 | EW | KG | Raum K.040 Trafo-3 | Mehrkriterienmelder
680092 | 5 | EW | KG | Raum K.039 Trafo-2 | Mehrkriterienmelder
680092 | 6 | EW | KG | Raum K.038 Trafo-1 | Mehrkriterienmelder
680093 | 1 | EW | KG | Raum K.034 | Mehrkriterienmelder
680093 | 2 | EW | KG | Raum K.035 | Mehrkriterienmelder
680094 | 1 | EW | KG | Raum K.037 Hebeanlage | Mehrkriterienmelder
680095 | 1 | EW | 2.KG | 110KV Schaltanlage im DB | Mehrkriterienmelder
680095 | 2 | EW | 2.KG | 110KV Schaltanlage im DB | Mehrkriterienmelder
680095 | 3 | EW | 2.KG | 110KV Schaltanlage im DB | Mehrkriterienmelder
680095 | 4 | EW | 2.KG | 110KV Schaltanlage im DB | Mehrkriterienmelder
680096 | 1 | EW | 2.KG | 110KV Schaltanlage Treppe | Mehrkriterienmelder
680096 | 2 | EW | 2.KG | 110KV Schaltanlage im Abstellraum | Mehrkriterienmelder
680100 | 1 | EW | EG | Aufzugsvorraum / Flur bei Treppe A | Mehrkriterienmelder
680100 | 2 | EW | EG | Aufzugsvorraum / Flur bei Treppe A | Mehrkriterienmelder
680101 | 1 | EW | EG | Flur bei Raum 090-093 | Mehrkriterienmelder
680102 | 1 | EW | EG | Raum 090 | Mehrkriterienmelder
680102 | 2 | EW | EG | Raum 091 | Mehrkriterienmelder
680102 | 3 | EW | EG | Raum 092 | Mehrkriterienmelder
680102 | 4 | EW | EG | Raum 093 | Mehrkriterienmelder
680103 | 1 | EW | EG | Foyer zum BasCat Labor | Mehrkriterienmelder
680104 | 1 | EW | EG | Foyer zum BasCat Labor | Mehrkriterienmelder
680105 | 1 | EW | EG | Aufzugsvorraum / Flur bei Treppe A in ZwD | Mehrkriterienmelder
680105 | 2 | EW | EG | Aufzugsvorraum / Flur bei Treppe A in ZwD | Mehrkriterienmelder
680105 | 3 | EW | EG | Aufzugsvorraum / Flur bei Treppe A in ZwD | Mehrkriterienmelder
680130 | 1 | EW | EG | Aufzugsvorraum / Flur bei Treppe B | Mehrkriterienmelder
680130 | 2 | EW | EG | Aufzugsvorraum / Flur bei Treppe B | Mehrkriterienmelder
680131 | 1 | EW | EG | Aufzugsvorraum / Flur bei Treppe B in ZwD | Mehrkriterienmelder
680131 | 2 | EW | EG | Aufzugsvorraum / Flur bei Treppe B in ZwD | Mehrkriterienmelder
680131 | 3 | EW | EG | Aufzugsvorraum / Flur bei Treppe B in ZwD | Mehrkriterienmelder
680160 | 1 | EW | EG | Foyer zum BASF Labor | Handfeuermelder
680161 | 1 | EW | EG | Flur bei Treppe A/D | Handfeuermelder
680161 | 2 | EW | EG | Flur bei Treppe A/D | Handfeuermelder
680162 | 1 | EW | EG | Pförtnerloge | Handfeuermelder
680199 | 1 | EW | EG | Pförtnerloge - Ansteuerung FW-Kennleuchte | Handfeuermelder
680200 | 1 | EW | 1.OG | Aufzugsvorraum / Flur bei Treppe A | Mehrkriterienmelder
680200 | 2 | EW | 1.OG | Aufzugsvorraum / Flur bei Treppe A | Mehrkriterienmelder
680200 | 3 | EW | 1.OG | Aufzugsvorraum / Flur bei Treppe A | Mehrkriterienmelder
680200 | 4 | EW | 1.OG | Aufzugsvorraum / Flur bei Treppe A | Mehrkriterienmelder
680201 | 1 | EW | 1.OG | Aufzugsvorraum / Flur bei Treppe A in ZwD | Mehrkriterienmelder
680201 | 2 | EW | 1.OG | Aufzugsvorraum / Flur bei Treppe A in ZwD | Mehrkriterienmelder
680201 | 3 | EW | 1.OG | Aufzugsvorraum / Flur bei Treppe A in ZwD | Mehrkriterienmelder
680201 | 4 | EW | 1.OG | Aufzugsvorraum / Flur bei Treppe A in ZwD | Mehrkriterienmelder
680201 | 5 | EW | 1.OG | Aufzugsvorraum / Flur bei Treppe A in ZwD | Mehrkriterienmelder
680230 | 1 | EW | 1.OG | Aufzugsvorraum / Flur bei Treppe B | Mehrkriterienmelder
680230 | 2 | EW | 1.OG | Aufzugsvorraum / Flur bei Treppe B | Mehrkriterienmelder
680231 | 1 | EW | 1.OG | Aufzugsvorraum / Flur bei Treppe B in ZwD | Mehrkriterienmelder
680231 | 2 | EW | 1.OG | Aufzugsvorraum / Flur bei Treppe B in ZwD | Mehrkriterienmelder
680231 | 3 | EW | 1.OG | Aufzugsvorraum / Flur bei Treppe B in ZwD | Mehrkriterienmelder
680260 | 1 | EW | 1.OG | Aufzugsvorraum Treppe A/D | Handfeuermelder
680300 | 1 | EW | 2.OG | Aufzugsvorraum / Flur bei Treppe A | Mehrkriterienmelder
680300 | 2 | EW | 2.OG | Aufzugsvorraum / Flur bei Treppe A | Mehrkriterienmelder
680301 | 1 | EW | 2.OG | Aufzugsvorraum / Flur bei Treppe A in ZwD | Mehrkriterienmelder
680301 | 2 | EW | 2.OG | Aufzugsvorraum / Flur bei Treppe A in ZwD | Mehrkriterienmelder
680301 | 3 | EW | 2.OG | Aufzugsvorraum / Flur bei Treppe A in ZwD | Mehrkriterienmelder
680302 | 1 | EW | 2.OG | Flur bei Raum 266 | Mehrkriterienmelder
680302 | 2 | EW | 2.OG | Flur bei Raum 267 | Mehrkriterienmelder
680302 | 3 | EW | 2.OG | Flur bei Raum 271 | Mehrkriterienmelder
680302 | 4 | EW | 2.OG | Flur bei Raum 271 | Mehrkriterienmelder
680302 | 5 | EW | 2.OG | Flur bei Raum 278 | Mehrkriterienmelder
680302 | 6 | EW | 2.OG | Flur bei Raum 280 | Mehrkriterienmelder
680303 | 1 | EW | 2.OG | Flur bei Raum 266 in ZwD | Mehrkriterienmelder
680303 | 2 | EW | 2.OG | Flur bei Raum 268 in ZwD | Mehrkriterienmelder
680303 | 3 | EW | 2.OG | Flur bei Raum 271 in ZwD | Mehrkriterienmelder
680303 | 4 | EW | 2.OG | Flur bei Raum 277a in ZwD | Mehrkriterienmelder
680303 | 5 | EW | 2.OG | Flur bei Raum 278 in ZwD | Mehrkriterienmelder
680303 | 6 | EW | 2.OG | Flur bei Raum 280 in ZwD | Mehrkriterienmelder
680310 | 1 | EW | 2.OG | Flur bei Raum 262 in ZwD | Mehrkriterienmelder
680310 | 2 | EW | 2.OG | Flur bei Raum 261 in ZwD | Mehrkriterienmelder
680310 | 3 | EW | 2.OG | Flur bei Raum 260 in ZwD | Mehrkriterienmelder
680310 | 4 | EW | 2.OG | Flur bei Raum 252 in ZwD | Mehrkriterienmelder
680310 | 5 | EW | 2.OG | Flur bei Raum 248 in ZwD | Mehrkriterienmelder
680311 | 1 | EW | 2.OG | Flur bei Raum 262 | Mehrkriterienmelder
680311 | 2 | EW | 2.OG | Flur bei Raum 261 | Mehrkriterienmelder
680311 | 3 | EW | 2.OG | Flur bei Raum 257 | Mehrkriterienmelder
680311 | 4 | EW | 2.OG | Flur bei Raum 252 | Mehrkriterienmelder
680311 | 5 | EW | 2.OG | Flur bei Raum 248 | Mehrkriterienmelder
680312 | 1 | EW | 2.OG | Raum 253 in ZwD | Mehrkriterienmelder
680312 | 2 | EW | 2.OG | Raum 252 in ZwD | Mehrkriterienmelder
680312 | 3 | EW | 2.OG | Raum 251 in ZwD | Mehrkriterienmelder
680312 | 4 | EW | 2.OG | Raum 250 in ZwD | Mehrkriterienmelder
680312 | 5 | EW | 2.OG | Raum 249 in ZwD | Mehrkriterienmelder
680312 | 6 | EW | 2.OG | Raum 248 in ZwD | Mehrkriterienmelder
680313 | 1 | EW | 2.OG | Raum 253 | Mehrkriterienmelder
680313 | 2 | EW | 2.OG | Raum 252 | Mehrkriterienmelder
680313 | 3 | EW | 2.OG | Raum 251 | Mehrkriterienmelder
680313 | 4 | EW | 2.OG | Raum 250 | Mehrkriterienmelder
680313 | 5 | EW | 2.OG | Raum 249 | Mehrkriterienmelder
680313 | 6 | EW | 2.OG | Raum 248 | Mehrkriterienmelder
680314 | 1 | EW | 2.OG | Raum 263 in ZwD | Mehrkriterienmelder
680314 | 2 | EW | 2.OG | Raum 262 in ZwD | Mehrkriterienmelder
680314 | 3 | EW | 2.OG | Raum 261 in ZwD | Mehrkriterienmelder
680314 | 4 | EW | 2.OG | Vorraum von Raum 260 in ZwD | Mehrkriterienmelder
680315 | 1 | EW | 2.OG | Raum 263 | Mehrkriterienmelder
680315 | 2 | EW | 2.OG | Raum 262 | Mehrkriterienmelder
680315 | 3 | EW | 2.OG | Raum 261 | Mehrkriterienmelder
680315 | 4 | EW | 2.OG | Vorraum von Raum 260 | Mehrkriterienmelder
680315 | 5 | EW | 2.OG | Raum 260 | Mehrkriterienmelder
680315 | 6 | EW | 2.OG | Raum 258 (Reinraum) | Mehrkriterienmelder
680315 | 7 | EW | 2.OG | Raum 258a (Reinraum) | Mehrkriterienmelder
680315 | 8 | EW | 2.OG | Raum 258 (Reinraum) | Mehrkriterienmelder
680315 | 9 | EW | 2.OG | Raum 257 | Mehrkriterienmelder
680316 | 1 | EW | 2.OG | Raum 255 in ZwD | Mehrkriterienmelder
680316 | 2 | EW | 2.OG | Raum 264 in ZwD | Mehrkriterienmelder
680317 | 1 | EW | 2.OG | Raum 255 | Mehrkriterienmelder
680317 | 2 | EW | 2.OG | Raum 264 | Mehrkriterienmelder
680317 | 3 | EW | 2.OG | Raum 254 | Mehrkriterienmelder
680330 | 1 | EW | 2.OG | Aufzugsvorraum / Flur bei Treppe B | Mehrkriterienmelder
680330 | 2 | EW | 2.OG | Aufzugsvorraum / Flur bei Treppe B | Mehrkriterienmelder
680330 | 3 | EW | 2.OG | Aufzugsvorraum / Flur bei Treppe B | Mehrkriterienmelder
680330 | 4 | EW | 2.OG | Aufzugsvorraum / Flur bei Treppe B | Mehrkriterienmelder
680331 | 1 | EW | 2.OG | Aufzugsvorraum / Flur bei Treppe B in ZwD | Mehrkriterienmelder
680331 | 2 | EW | 2.OG | Aufzugsvorraum / Flur bei Treppe B in ZwD | Mehrkriterienmelder
680331 | 3 | EW | 2.OG | Aufzugsvorraum / Flur bei Treppe B in ZwD | Mehrkriterienmelder
680331 | 4 | EW | 2.OG | Aufzugsvorraum / Flur bei Treppe B in ZwD | Mehrkriterienmelder
680331 | 5 | EW | 2.OG | Aufzugsvorraum / Flur bei Treppe B in ZwD | Mehrkriterienmelder
680332 | 1 | EW | 2.OG | Raum 223 Bibliothek | Rauchmelder
680332 | 2 | EW | 2.OG | Raum 223 Bibliothek | Rauchmelder
680332 | 3 | EW | 2.OG | Raum 223 Bibliothek | Rauchmelder
680332 | 4 | EW | 2.OG | Raum 223 Bibliothek | Rauchmelder
680332 | 5 | EW | 2.OG | Raum 223 Bibliothek | Rauchmelder
680332 | 6 | EW | 2.OG | Raum 223 Bibliothek | Rauchmelder
680332 | 7 | EW | 2.OG | Raum 223 Bibliothek | Rauchmelder
680332 | 8 | EW | 2.OG | Raum 223 Bibliothek | Rauchmelder
680332 | 9 | EW | 2.OG | Raum 223 Bibliothek | Rauchmelder
680332 | 10 | EW | 2.OG | Raum 223 Bibliothek | Rauchmelder
680332 | 11 | EW | 2.OG | Raum 223 Bibliothek | Rauchmelder
680332 | 12 | EW | 2.OG | Raum 223 Bibliothek | Rauchmelder
680332 | 13 | EW | 2.OG | Raum 223 Bibliothek | Rauchmelder
680332 | 14 | EW | 2.OG | Raum 223 Bibliothek | Rauchmelder
680332 | 15 | EW | 2.OG | Raum 223 Bibliothek | Rauchmelder
680332 | 16 | EW | 2.OG | Raum 223 Bibliothek | Rauchmelder
680332 | 17 | EW | 2.OG | Raum 223 Bibliothek | Rauchmelder
680360 | 1 | EW | 2.OG | Aufzugsvorraum Treppe A/D | Handfeuermelder
680360 | 2 | EW | 2.OG | Aufzugsvorraum Treppe A/D | Handfeuermelder
680361 | 1 | EW | 2.OG | Flur bei Raum 261 | Handfeuermelder
680361 | 2 | EW | 2.OG | Flur bei Raum 248 | Handfeuermelder
680362 | 1 | EW | 2.OG | Raum 223 Bibliothek bei Treppe F | Handfeuermelder
680400 | 1 | EW | 3.OG | Aufzugsvorraum / Flur bei Treppe A | Mehrkriterienmelder
680400 | 2 | EW | 3.OG | Aufzugsvorraum / Flur bei Treppe A | Mehrkriterienmelder
680401 | 1 | EW | 3.OG | Aufzugsvorraum / Flur bei Treppe A in ZwD | Mehrkriterienmelder
680401 | 2 | EW | 3.OG | Aufzugsvorraum / Flur bei Treppe A in ZwD | Mehrkriterienmelder
680401 | 3 | EW | 3.OG | Aufzugsvorraum / Flur bei Treppe A in ZwD | Mehrkriterienmelder
680402 | 1 | EW | 3.OG | Flur bei Raum 363 | Mehrkriterienmelder
680402 | 2 | EW | 3.OG | Flur bei Raum 358 | Mehrkriterienmelder
680402 | 3 | EW | 3.OG | Flur bei Raum 361 | Mehrkriterienmelder
680403 | 1 | EW | 3.OG | Flur bei Raum 359 in ZwD | Mehrkriterienmelder
680403 | 2 | EW | 3.OG | Flur bei Raum 358 in ZwD | Mehrkriterienmelder
680403 | 3 | EW | 3.OG | Flur bei Raum 363 in ZwD | Mehrkriterienmelder
680404 | 1 | EW | 3.OG | Raum 361 | Mehrkriterienmelder
680404 | 2 | EW | 3.OG | Raum 359 | Mehrkriterienmelder
680404 | 3 | EW | 3.OG | Raum 358 | Mehrkriterienmelder
680404 | 4 | EW | 3.OG | Raum 356/357 | Mehrkriterienmelder
680405 | 1 | EW | 3.OG | Raum 361 in ZwD | Mehrkriterienmelder
680405 | 2 | EW | 3.OG | Raum 359 in ZwD | Mehrkriterienmelder
680405 | 3 | EW | 3.OG | Raum 358 in ZwD | Mehrkriterienmelder
680405 | 4 | EW | 3.OG | Raum 356/357 in ZwD | Mehrkriterienmelder
680406 | 1 | EW | 3.OG | Raum 365/366 | Mehrkriterienmelder
680406 | 2 | EW | 3.OG | Raum 362 | Mehrkriterienmelder
680406 | 3 | EW | 3.OG | Raum 363 | Mehrkriterienmelder
680406 | 4 | EW | 3.OG | Raum 364 | Mehrkriterienmelder
680407 | 1 | EW | 3.OG | Raum 363 in ZwD | Mehrkriterienmelder
680430 | 1 | EW | 3.OG | Aufzugsvorraum / Flur bei Treppe B | Mehrkriterienmelder
680430 | 2 | EW | 3.OG | Aufzugsvorraum / Flur bei Treppe B | Mehrkriterienmelder
680431 | 1 | EW | 3.OG | Aufzugsvorraum / Flur bei Treppe B in ZwD | Mehrkriterienmelder
680431 | 2 | EW | 3.OG | Aufzugsvorraum / Flur bei Treppe B in ZwD | Mehrkriterienmelder
680431 | 3 | EW | 3.OG | Aufzugsvorraum / Flur bei Treppe B in ZwD | Mehrkriterienmelder
680460 | 1 | EW | 3.OG | Flur bei Raum 361 | Handfeuermelder
680460 | 2 | EW | 3.OG | Flur bei Raum 363 | Handfeuermelder
680500 | 1 | EW | 4.OG | Aufzugsvorraum / Flur bei Treppe A | Mehrkriterienmelder
680500 | 2 | EW | 4.OG | Aufzugsvorraum / Flur bei Treppe A | Mehrkriterienmelder
680501 | 1 | EW | 4.OG | Aufzugsvorraum / Flur bei Treppe A in ZwD | Mehrkriterienmelder
680501 | 2 | EW | 4.OG | Aufzugsvorraum / Flur bei Treppe A in ZwD | Mehrkriterienmelder
680501 | 3 | EW | 4.OG | Aufzugsvorraum / Flur bei Treppe A in ZwD | Mehrkriterienmelder
680530 | 1 | EW | 4.OG | Aufzugsvorraum / Flur bei Treppe B | Mehrkriterienmelder
680530 | 2 | EW | 4.OG | Aufzugsvorraum / Flur bei Treppe B | Mehrkriterienmelder
680531 | 1 | EW | 4.OG | Aufzugsvorraum / Flur bei Treppe B in ZwD | Mehrkriterienmelder
680531 | 2 | EW | 4.OG | Aufzugsvorraum / Flur bei Treppe B in ZwD | Mehrkriterienmelder
680531 | 3 | EW | 4.OG | Aufzugsvorraum / Flur bei Treppe B in ZwD | Mehrkriterienmelder
680600 | 1 | EW | 5.OG | Aufzugsvorraum / Flur bei Treppe A | Mehrkriterienmelder
680600 | 2 | EW | 5.OG | Aufzugsvorraum / Flur bei Treppe A | Mehrkriterienmelder
680601 | 1 | EW | 5.OG | Aufzugsvorraum / Flur bei Treppe A in ZwD | Mehrkriterienmelder
680601 | 2 | EW | 5.OG | Aufzugsvorraum / Flur bei Treppe A in ZwD | Mehrkriterienmelder
680601 | 3 | EW | 5.OG | Aufzugsvorraum / Flur bei Treppe A in ZwD | Mehrkriterienmelder
680630 | 1 | EW | 5.OG | Aufzugsvorraum / Flur bei Treppe B | Mehrkriterienmelder
680630 | 2 | EW | 5.OG | Aufzugsvorraum / Flur bei Treppe B | Mehrkriterienmelder
680631 | 1 | EW | 5.OG | Aufzugsvorraum / Flur bei Treppe B in ZwD | Mehrkriterienmelder
680631 | 2 | EW | 5.OG | Aufzugsvorraum / Flur bei Treppe B in ZwD | Mehrkriterienmelder
680700 | 1 | EW | 6.OG | Aufzugsvorraum / Flur bei Treppe A | Mehrkriterienmelder
680700 | 2 | EW | 6.OG | Aufzugsvorraum / Flur bei Treppe A | Mehrkriterienmelder
680701 | 1 | EW | 6.OG | Aufzugsvorraum / Flur bei Treppe A in ZwD | Mehrkriterienmelder
680701 | 2 | EW | 6.OG | Aufzugsvorraum / Flur bei Treppe A in ZwD | Mehrkriterienmelder
680701 | 3 | EW | 6.OG | Aufzugsvorraum / Flur bei Treppe A in ZwD | Mehrkriterienmelder
680729 | 1 | EW | 6.OG | Raum 617/618 | Mehrkriterienmelder
680729 | 2 | EW | 6.OG | Raum 617/618 | Mehrkriterienmelder
680729 | 3 | EW | 6.OG | Raum 621/622 | Mehrkriterienmelder
680729 | 4 | EW | 6.OG | Raum 621/622 | Mehrkriterienmelder
680730 | 1 | EW | 6.OG | Aufzugsvorraum / Flur bei Treppe B | Mehrkriterienmelder
680730 | 2 | EW | 6.OG | Aufzugsvorraum / Flur bei Treppe B | Mehrkriterienmelder
680731 | 1 | EW | 6.OG | Aufzugsvorraum / Flur bei Treppe B in ZwD | Mehrkriterienmelder
680731 | 2 | EW | 6.OG | Aufzugsvorraum / Flur bei Treppe B in ZwD | Mehrkriterienmelder
680731 | 3 | EW | 6.OG | Aufzugsvorraum / Flur bei Treppe B in ZwD | Mehrkriterienmelder
680800 | 1 | EW | 7.OG | Aufzugsvorraum / Flur bei Treppe A | Mehrkriterienmelder
680800 | 2 | EW | 7.OG | Aufzugsvorraum / Flur bei Treppe A | Mehrkriterienmelder
680801 | 1 | EW | 7.OG | Aufzugsvorraum / Flur bei Treppe A in ZwD | Mehrkriterienmelder
680801 | 2 | EW | 7.OG | Aufzugsvorraum / Flur bei Treppe A in ZwD | Mehrkriterienmelder
680801 | 3 | EW | 7.OG | Aufzugsvorraum / Flur bei Treppe A in ZwD | Mehrkriterienmelder
680830 | 1 | EW | 7.OG | Aufzugsvorraum / Flur bei Treppe B | Mehrkriterienmelder
680830 | 2 | EW | 7.OG | Aufzugsvorraum / Flur bei Treppe B | Mehrkriterienmelder
680830 | 3 | EW | 7.OG | Aufzugsvorraum / Flur bei Treppe B | Mehrkriterienmelder
680831 | 1 | EW | 7.OG | Aufzugsvorraum / Flur bei Treppe B in ZwD | Mehrkriterienmelder
680831 | 2 | EW | 7.OG | Aufzugsvorraum / Flur bei Treppe B in ZwD | Mehrkriterienmelder
680831 | 3 | EW | 7.OG | Aufzugsvorraum / Flur bei Treppe B in ZwD | Mehrkriterienmelder
680831 | 4 | EW | 7.OG | Aufzugsvorraum / Flur bei Treppe B in ZwD | Mehrkriterienmelder
680831 | 5 | EW | 7.OG | Aufzugsvorraum / Flur bei Treppe B in ZwD | Mehrkriterienmelder
680900 | 1 | EW | 8.OG | Aufzugsvorraum / Flur bei Treppe A | Mehrkriterienmelder
680900 | 2 | EW | 8.OG | Aufzugsvorraum / Flur bei Treppe A | Mehrkriterienmelder
680900 | 3 | EW | 8.OG | Aufzugsvorraum / Flur bei Treppe A | Mehrkriterienmelder
680901 | 1 | EW | 8.OG | Aufzugsvorraum / Flur bei Treppe A in ZwD | Mehrkriterienmelder
680901 | 2 | EW | 8.OG | Aufzugsvorraum / Flur bei Treppe A in ZwD | Mehrkriterienmelder
680901 | 3 | EW | 8.OG | Aufzugsvorraum / Flur bei Treppe A in ZwD | Mehrkriterienmelder
684000 | 1 | EW | EG | Brandmeldung von SIGMASYS | tech. Kontakt
688000 | 1 | EW | EG | FAT gestört | tech. Kontakt
688500 | 1 | EW | 4.OG | Raum 453/454 - Gasalarm Wasserstoff | Gaswarnanlage
688501 | 1 | EW | EG | Wasserstoffbox - Gasalarm | Gaswarnanlage
688502 | 1 | EW | KG | Nanophotonik - Gasalarm | Gaswarnanlage
688580 | 1 | EW | 4.OG | Raum 453/454 - Störung Gaswarnanlage | Gaswarnanlage
688581 | 1 | EW | KG | Nanophotonik - Störung Gaswarnanlage | Gaswarnanlage
AL680001 | 1 | EW | KG | Raum K83a - 680001/01 | Hupe
AL680001 | 2 | EW | KG | Flur bei Raum K83a - 680003/02 | Hupe
AL680001 | 3 | EW | KG | Flur bei Hebebühne - 680003/03 | Hupe
AL680001 | 4 | EW | KG | Raum K89 - 680006/01 | Hupe
AL680001 | 5 | EW | KG | Raum K83-K87 | Hupe
AL680001 | 6 | EW | KG | Raum K88 - 680006/02 | Hupe
AL680001 | 7 | EW | KG | Raum K81 - 680008/01 | Hupe
AL680001 | 8 | EW | KG | Raum K80 | Hupe
AL680001 | 9 | EW | KG | Flur bei Raum K80 - 680009/01 | Hupe
AL680001 | 10 | EW | KG | Flur bei Raum K80 - 680009/02 | Hupe
AL680001 | 11 | EW | KG | Raum K13c - 680009/04 | Hupe
AL680001 | 12 | EW | KG | Raum K80a - 680009/03 | Hupe
AL680001 | 13 | EW | KG | Raum K80 | Hupe
AL680001 | 14 | EW | EG | Raum 06 - 680102/02 | Hupe
AL680001 | 15 | EW | EG | Raum 07 - 680102/03 | Hupe
AL680001 | 16 | EW | EG | Flur bei Raum 04-07 - 680101/01 | Hupe
AL680001 | 17 | EW | EG | Foyer zum BASF Labor - 680103/01 | Hupe
AL680001 | 18 | EW | KG | Raum K76/K77 - 680017/01 | Hupe
AL680001 | 19 | EW | KG | Raum K76/K77 - 680017/02 | Hupe
AL680001 | 20 | EW | KG | Raum K75 - 680017/03 | Hupe
AL680001 | 21 | EW | KG | Flur bei Raum K75 - 680011/01 | Hupe
AL680001 | 22 | EW | KG | Raum K78/79 - 680011/03 | Hupe
AL680001 | 23 | EW | KG | Raum K78/79 - 680014/02 | Hupe
AL680001 | 24 | EW | KG | Raum K78/79 - 680014/01 | Hupe
AL680001 | 25 | EW | KG | Raum K82 Flur - 680011/05 | Hupe
AL680001 | 26 | EW | KG | Raum K82/K83 - 680012/01 | Hupe
AL680001 | 27 | EW | KG | Flur bei Raum K82/K83 - 680012/02 | Hupe
AL680001 | 28 | EW | KG | Raum K84 - 680005/01 | Hupe
AL680001 | 29 | EW | KG | Raum K84 - 680005/03 | Hupe
AL680001 | 30 | EW | KG | Raum K83 | Hupe
AL680001 | 31 | EW | KG | Raum K83b - 680002/01 | Hupe
AL680001 | 32 | EW | EG | Raum 04 - 680102/01 | Hupe
AL680001 | 33 | EW | EG | Foyer zum BASF Labor - 680104/01 | Hupe
AL680001 | 34 | EW | EG | Raum 05 - 680102/04 | Hupe
AL680002 | 1 | EW | KG | Flur bei Raum K92 - 680022/02 | Hupe
AL680002 | 2 | EW | KG | Flur bei Zugang zum Labor - 680022/01 | Hupe
AL680002 | 3 | EW | KG | Raum K67/K68 - 680020/01 | Hupe
AL680002 | 4 | EW | KG | Raum K67/K68 - 680020/04 | Hupe
AL680002 | 5 | EW | KG | Raum K70 - 680020/05 | Hupe
AL680002 | 6 | EW | KG | Raum K70a - 680020/10 | Hupe
AL680002 | 7 | EW | KG | Raum K70 - 680020/09 | Hupe
AL680002 | 8 | EW | KG | Raum K72 - 680020/11 | Hupe
AL680002 | 9 | EW | KG | Raum K73 - 680019/01 | Hupe
AL680002 | 10 | EW | KG | Raum K74 - 680019/03 | Hupe
AL680002 | 11 | EW | KG | Flur bei Raum K71 - 680021/07 | Hupe
AL680002 | 12 | EW | KG | Raum K71 - 680020/12 | Hupe
AL680002 | 13 | EW | KG | Flur bei Raum K78/K79 - 680021/05 | Hupe
AL680002 | 14 | EW | KG | Flur bei Raum K70 | Hupe
AL680002 | 15 | EW | KG | Raum K70 - 680020/07 | Hupe
AL680002 | 16 | EW | KG | Raum K67/K68 - 680020/03 | Hupe
AL680002 | 17 | EW | KG | Flur bei Raum K67/K68 | Hupe
AL680002 | 18 | EW | KG | Flur bei Übergang zu ER - 680037/01 | Hupe
AL680002 | 19 | EW | KG | Flur bei Treppe A - 680037/03 | Hupe
AL680002 | 20 | EW | KG | Tiefgarage | Hupe
AL680002 | 21 | EW | KG | Tiefgarage | Hupe
AL680003 | 1 | EW | KG | Flur bei Raum 02 | Hupe
AL680003 | 2 | EW | KG | Raum 03 | Hupe
AL680003 | 3 | EW | KG | Raum 05 - 680031/02 | Hupe
AL680003 | 4 | EW | KG | Raum 06 - 680033/01 | Hupe
AL680003 | 5 | EW | KG | Flur bei Raum 06 - 680034/01 | Hupe
AL680003 | 6 | EW | KG | Raum 07 - 680033/02 | Hupe
AL680003 | 7 | EW | KG | E-Verteilung bei R.07 - 680033/06 | Hupe
AL680003 | 8 | EW | KG | Raum 08 - 680033/08 | Hupe
AL680003 | 9 | EW | KG | Flur bei Raum 09 - 680034/02 | Hupe
AL680003 | 10 | EW | KG | Raum 09 - 680033/04 | Hupe
AL680003 | 11 | EW | KG | Raum 10 - 680033/11 | Hupe
AL680003 | 12 | EW | KG | Flur bei Raum 10 - 680034/03 | Hupe
AL680003 | 13 | EW | KG | Raum 11 - 680030/03 | Hupe
AL680003 | 14 | EW | KG | Flur bei Raum 11 - 680035/01 | Hupe
AL680003 | 15 | EW | KG | Raum 11a - 680030/04 | Hupe
AL680003 | 16 | EW | KG | Raum 12 - 680030/01 | Hupe
AL680003 | 17 | EW | KG | Flur bei Raum 12 - 680030/02 | Hupe
AL680003 | 18 | EW | KG | Raum 01 - 680028/04 | Hupe
AL680003 | 19 | EW | KG | Raum 04 - 680028/01 | Hupe
AL680003 | 20 | EW | KG | Raum 01a - 680028/02 | Hupe
AL680003 | 21 | EW | KG | Raum 02 - 680025/01 | Hupe
AL680005 | 1 | EW | KG | Raum K.001 - 680045/01 | Hupe
AL680005 | 2 | EW | KG | Raum K.002 - 680046/02 | Hupe
AL680005 | 3 | EW | KG | Raum K.003 - 680045/03 | Hupe
AL680005 | 4 | EW | KG | Flur bei Raum K.004 - 680043/03 | Hupe
AL680005 | 5 | EW | KG | Raum K.004 - 680045/04 | Hupe
AL680005 | 6 | EW | KG | Raum K.006 - 680045/06 | Hupe
AL680005 | 7 | EW | KG | Raum K.007 - 680045/07 | Hupe
AL680005 | 8 | EW | KG | Raum K.008 - 680045/08 | Hupe
AL680005 | 9 | EW | KG | Raum K.009 - 680045/09 | Hupe
AL680005 | 10 | EW | KG | Flur bei Raum K.009 - 680043/02 | Hupe
AL680005 | 11 | EW | KG | Raum K.011 - 680045/11 | Hupe
AL680005 | 12 | EW | KG | Raum K.012 - 680045/10 | Hupe
AL680005 | 13 | EW | KG | Raum K.010 - 680045/12 | Hupe
AL680005 | 14 | EW | KG | Raum K.015 | Blitz/Hupe
AL680005 | 15 | EW | KG | Raum K.015 | Blitz/Hupe
AL680005 | 16 | EW | KG | Raum K.017 - 680050/03 | Hupe
AL680005 | 17 | EW | KG | Flur bei Raum K.017 - 680048/01 | Hupe
AL680005 | 18 | EW | KG | Raum K.017 | Blitz/Hupe
AL680005 | 19 | EW | KG | Raum K.019 | Blitz/Hupe
AL680005 | 20 | EW | KG | Flur bei Raum K.019 - 680048/03 | Hupe
AL680006 | 1 | EW | KG | Raum K.021 | Hupe
AL680006 | 2 | EW | KG | Raum K.023 | Hupe
AL680006 | 3 | EW | KG | Flur bei Raum K.023 | Hupe
AL680006 | 4 | EW | KG | Raum K.023 | Blitz/Hupe
AL680006 | 5 | EW | KG | Raum K.024 | Hupe
AL680006 | 6 | EW | KG | Raum K.024 | Hupe
AL680006 | 7 | EW | KG | Flur bei Raum K.026 | Hupe
AL680006 | 8 | EW | KG | Raum K.029 | Hupe
AL680006 | 9 | EW | KG | Flur bei Trafostation | Hupe
AL680006 | 10 | EW | KG | Raum K.035 | Hupe
AL680006 | 11 | EW | KG | Flur bei Trafostation | Hupe
AL680006 | 12 | EW | KG | Raum K.034 | Hupe
AL680006 | 13 | EW | KG | Raum K.030 | Hupe
AL680006 | 14 | EW | KG | Raum K.033 | Hupe
AL680006 | 15 | EW | KG | Raum K.036 | Hupe
AL680006 | 16 | EW | KG | Raum K.044 | Hupe
AL680006 | 17 | EW | KG | Raum K.036 | Hupe
AL680006 | 18 | EW | KG | TRH Notstromdiesel | Hupe
AL680006 | 19 | EW | KG | Raum K.045 | Hupe
AL680006 | 20 | EW | KG | Raum K.046 | Hupe
AL680006 | 21 | EW | KG | Raum K.048a | Hupe
AL680006 | 22 | EW | KG | Raum K.047 | Hupe
AL680006 | 23 | EW | KG | Raum K.048 | Hupe
AL680006 | 24 | EW | KG | Raum K.047a | Hupe
AL680006 | 25 | EW | KG | Raum K.047a | Blitz/Hupe
AL680006 | 26 | EW | KG | Raum K.049 | Hupe
AL680006 | 27 | EW | KG | Raum K.050 | Hupe
AL680006 | 28 | EW | KG | Flur bei Raum K.051 | Hupe
AL680006 | 29 | EW | KG | Raum K.051 | Hupe
AL680006 | 30 | EW | KG | Raum K.052 | Hupe
AL680006 | 31 | EW | KG | Flur bei Treppenhaus B | Hupe
AL680006 | 32 | EW | KG | Raum K.054 | Hupe
AL680006 | 33 | EW | KG | Treppenhaus B | Hupe
AL680006 | 34 | EW | KG | Flur bei TRH B | Hupe
AL680006 | 35 | EW | KG | Flur bei Raum K.021 | Hupe
AL680006 | 36 | EW | 3.KG | E-Station Raum 002 | Hupe
AL680006 | 37 | EW | 3.KG | E-Station Flur bei Raum 003-004 | Hupe
AL680006 | 38 | EW | 3.KG | E-Station Raum 003 USV TUBIT | Hupe
AL680006 | 39 | EW | 3.KG | E-Station Raum 001 | Hupe
AL680006 | 40 | EW | 3.KG | E-Station Treppe | Hupe
AL680006 | 41 | EW | KG | Raum K.026 Nanophotonik | Hupe
AL680006 | 42 | EW | KG | Raum K.026 Nanophotonik | Hupe
AL680100 | 1 | EW | EG | Flur bei Treppe A / D | Hupe
AL680100 | 2 | EW | EG | Flur bei Treppe A / D | Hupe
AL680100 | 3 | EW | EG | Flur bei Treppe A / D | Hupe
AL680100 | 4 | EW | EG | Flur bei Treppe A / D | Hupe
AL680100 | 5 | EW | EG | Flur bei Treppe A / D | Hupe
AL680101 | 1 | EW | EG | Flur bei Treppe B / C | Hupe
AL680101 | 2 | EW | EG | Flur bei Treppe B / C | Hupe
AL680101 | 3 | EW | EG | Flur bei Treppe B / C | Hupe
AL680101 | 4 | EW | EG | Flur bei Treppe B / C | Hupe
AL680101 | 5 | EW | EG | Flur bei Treppe B / C | Hupe
AL680200 | 1 | EW | 1.OG | Flur bei Treppe A / D | Hupe
AL680200 | 2 | EW | 1.OG | Flur bei Treppe A / D | Hupe
AL680200 | 3 | EW | 1.OG | Flur bei Treppe A / D | Hupe
AL680200 | 4 | EW | 1.OG | Flur bei Treppe A / D | Hupe
AL680200 | 5 | EW | 1.OG | Flur bei Treppe A / D | Hupe
AL680201 | 1 | EW | 1.OG | Flur bei Treppe B / C | Hupe
AL680201 | 2 | EW | 1.OG | Flur bei Treppe B / C | Hupe
AL680201 | 3 | EW | 1.OG | Flur bei Treppe B / C | Hupe
AL680201 | 4 | EW | 1.OG | Flur bei Treppe B / C | Hupe
AL680201 | 5 | EW | 1.OG | Flur bei Treppe B / C | Hupe
AL680300 | 1 | EW | 2.OG | Mitte Süd - Flur bei Raum 263 | Hupe
AL680300 | 2 | EW | 2.OG | Mitte Süd - Raum 263 (680315/01) | Hupe
AL680300 | 3 | EW | 2.OG | Mitte Süd - Raum 262 (680315/02) | Hupe
AL680300 | 4 | EW | 2.OG | Mitte Süd - Raum 261 (680315/03) | Hupe
AL680300 | 5 | EW | 2.OG | Mitte Süd - Raum 255 (680317/01) | Hupe
AL680300 | 6 | EW | 2.OG | Mitte Süd - Raum 257 (680315/09) | Hupe
AL680300 | 7 | EW | 2.OG | Mitte Süd - Raum 260 (680315/05) | Hupe
AL680300 | 8 | EW | 2.OG | Mitte Süd - Raum 258 (680315/06) | Hupe
AL680300 | 9 | EW | 2.OG | Mitte Süd - Raum 258 (680315/08) | Hupe
AL680300 | 10 | EW | 2.OG | Mitte Süd - Raum 248 (680313/06) | Hupe
AL680300 | 11 | EW | 2.OG | Mitte Süd - Raum 249 (680313/05) | Hupe
AL680300 | 12 | EW | 2.OG | Mitte Süd - Raum 250 (680313/04) | Hupe
AL680300 | 13 | EW | 2.OG | Mitte Süd - Raum 251 (680313/03) | Hupe
AL680300 | 14 | EW | 2.OG | Mitte Süd - Raum 252 (680313/02) | Hupe
AL680300 | 15 | EW | 2.OG | Mitte Süd - Raum 253 (680313/01) | Hupe
AL680300 | 16 | EW | 2.OG | Mitte Süd - Flur bei Raum 253 | Hupe
AL680300 | 17 | EW | 2.OG | Flur bei Raum 266 | Hupe
AL680300 | 18 | EW | 2.OG | Aufzugsvorraum bei Treppe A / D | Hupe
AL680300 | 19 | EW | 2.OG | Flur bei Raum 280 | Hupe
AL680300 | 20 | EW | 2.OG | Flur bei Raum 268 | Hupe
AL680300 | 21 | EW | 2.OG | Flur bei Raum 277 | Hupe
AL680301 | 1 | EW | 2.OG | Flur bei Raum 231 | Hupe
AL680301 | 2 | EW | 2.OG | Flur bei Raum 242 | Hupe
AL680301 | 3 | EW | 2.OG | Aufzugsvorraum Treppe B / C | Hupe
AL680301 | 4 | EW | 2.OG | Raum 229 | Hupe
AL680301 | 5 | EW | 2.OG | Flur bei Raum 226 | Hupe
AL680301 | 6 | EW | 2.OG | Flur bei Raum 214 | Hupe
AL680301 | 7 | EW | 2.OG | Flur bei Raum 223 | Hupe
AL680301 | 8 | EW | 2.OG | Flur bei Raum 223 | Hupe
AL680301 | 9 | EW | 2.OG | Flur bei Raum 223 | Hupe
AL680301 | 10 | EW | 2.OG | Flur bei Raum 223 | Hupe
AL680301 | 11 | EW | 2.OG | Flur bei Raum 232 | Hupe
AL680301 | 12 | EW | 2.OG | Flur bei Raum 234 | Hupe
AL680301 | 13 | EW | 2.OG | Flur bei Raum 245 | Hupe
AL680301 | 14 | EW | 2.OG | Flur bei Raum 246 | Hupe
AL680400 | 1 | EW | 3.OG | Flur bei Raum 354 | Hupe
AL680400 | 2 | EW | 3.OG | Aufzugsvorraum bei Treppe A / D | Hupe
AL680400 | 3 | EW | 3.OG | Flur bei Treppe A / D | Hupe
AL680400 | 5 | EW | 3.OG | Flur bei Treppe A / D | Hupe
AL680400 | 6 | EW | 3.OG | Raum 365 | Hupe
AL680400 | 7 | EW | 3.OG | Raum 362 | Hupe
AL680400 | 8 | EW | 3.OG | Raum 364 | Hupe
AL680400 | 9 | EW | 3.OG | Raum 363 | Hupe
AL680400 | 10 | EW | 3.OG | Raum 356 | Hupe
AL680400 | 11 | EW | 3.OG | Raum 358 | Hupe
AL680400 | 12 | EW | 3.OG | Raum 359 | Hupe
AL680400 | 13 | EW | 3.OG | Raum 361 | Hupe
AL680400 | 14 | EW | 3.OG | Flur bei Raum 361 | Hupe
AL680401 | 1 | EW | 3.OG | Flur bei Treppe B / C | Hupe
AL680401 | 2 | EW | 3.OG | Flur bei Treppe B / C | Hupe
AL680401 | 3 | EW | 3.OG | Flur bei Treppe B / C | Hupe
AL680401 | 4 | EW | 3.OG | Flur bei Treppe B / C | Hupe
AL680401 | 5 | EW | 3.OG | Flur bei Treppe B / C | Hupe
AL680500 | 1 | EW | 4.OG | Flur bei Treppe A / D | Hupe
AL680500 | 2 | EW | 4.OG | Flur bei Treppe A / D | Hupe
AL680500 | 3 | EW | 4.OG | Flur bei Treppe A / D | Hupe
AL680500 | 4 | EW | 4.OG | Flur bei Treppe A / D | Hupe
AL680500 | 5 | EW | 4.OG | Flur bei Treppe A / D | Hupe
AL680501 | 1 | EW | 4.OG | Flur bei Treppe B / C | Hupe
AL680501 | 2 | EW | 4.OG | Flur bei Treppe B / C | Hupe
AL680501 | 3 | EW | 4.OG | Flur bei Treppe B / C | Hupe
AL680501 | 4 | EW | 4.OG | Flur bei Treppe B / C | Hupe
AL680501 | 5 | EW | 4.OG | Flur bei Treppe B / C | Hupe
AL680600 | 1 | EW | 5.OG | Flur bei Treppe A / D | Hupe
AL680600 | 2 | EW | 5.OG | Flur bei Treppe A / D | Hupe
AL680600 | 3 | EW | 5.OG | Flur bei Treppe A / D | Hupe
AL680600 | 4 | EW | 5.OG | Flur bei Treppe A / D | Hupe
AL680600 | 5 | EW | 5.OG | Flur bei Treppe A / D | Hupe
AL680601 | 1 | EW | 5.OG | Flur bei Treppe B / C | Hupe
AL680601 | 2 | EW | 5.OG | Flur bei Treppe B / C | Hupe
AL680601 | 3 | EW | 5.OG | Flur bei Treppe B / C | Hupe
AL680601 | 4 | EW | 5.OG | Flur bei Treppe B / C | Hupe
AL680601 | 5 | EW | 5.OG | Flur bei Treppe B / C | Hupe
AL680700 | 1 | EW | 6.OG | Flur bei Treppe A / D | Hupe
AL680700 | 2 | EW | 6.OG | Flur bei Treppe A / D | Hupe
AL680700 | 3 | EW | 6.OG | Flur bei Treppe A / D | Hupe
AL680700 | 4 | EW | 6.OG | Flur bei Treppe A / D | Hupe
AL680700 | 5 | EW | 6.OG | Flur bei Treppe A / D | Hupe
AL680701 | 1 | EW | 6.OG | Flur bei Raum 627 | Hupe
AL680701 | 2 | EW | 6.OG | Flur bei Treppe B / C | Hupe
AL680701 | 3 | EW | 6.OG | Raum 617/618 | Hupe
AL680701 | 4 | EW | 6.OG | Raum 621/622 | Hupe
AL680701 | 5 | EW | 6.OG | Flur bei Raum 616 | Hupe
AL680800 | 1 | EW | 7.OG | Flur bei Treppe A / D | Hupe
AL680800 | 2 | EW | 7.OG | Flur bei Treppe A / D | Hupe
AL680800 | 3 | EW | 7.OG | Flur bei Treppe A / D | Hupe
AL680801 | 1 | EW | 7.OG | Flur bei Treppe B / C | Hupe
AL680801 | 2 | EW | 7.OG | Flur bei Treppe B / C | Hupe
AL680801 | 3 | EW | 7.OG | Flur bei Treppe B / C | Hupe
AL680900 | 1 | EW | 8.OG | Flur bei Treppe A / D | Hupe
AL680900 | 2 | EW | 8.OG | Flur bei Treppe A / D | Hupe
AL680900 | 3 | EW | 8.OG | Flur bei Treppe A / D | Hupe
ST680001 |  | EW | KG | Raum K80 Spektroskopie - Entrauchung | Steuerung - RWA
ST680002 |  | EW | KG | Raum K84 Spektroskopie - Entrauchung | Steuerung - RWA
ST680003 |  | EW | KG | Raum K83 Restfläche - Entrauchung | Steuerung - RWA
ST680004 |  | EW | KG | Raum K83/K85-K87 - Verdunklung | Steuerung
ST680005 |  | EW | KG | Raum K83-89 - Entrauchung RWA-1 | Steuerung - RWA
ST680006 |  | EW | KG | Raum K78-K82/K13c - Entrauchung RWA-2 | Steuerung - RWA
ST680007 |  | EW | KG | Raum 02 - Entrauchung | Steuerung - RWA
ST680008 |  | EW | KG | Raum 03 - Entrauchung | Steuerung - RWA
ST680009 |  | EW | KG | Raum 01 - Entrauchung | Steuerung - RWA
ST680010 |  | EW | KG | Raum 01a - Entrauchung | Steuerung - RWA
ST680011 |  | EW | KG | Raum 04 - Entrauchung | Steuerung - RWA
ST680012 |  | EW | KG | Sammelalarm an SIGMASYS | Steuerung
ST680013 |  | EW | KG | BASF Ansteuerung Gasventil bei Brand | Steuerung - Gasw.
ST680014 | 1 | EW | KG | ehemalige Tiefgarage - Lüftung aus | Steuerung - Lüftung
ST680014 | 2 | EW | KG | ehemalige Tiefgarage - Rolltor auf | Steuerung - Tor
ST680014 | 3 | EW | KG | ehemalige Tiefgarage - Falttor auf | Steuerung - Tor
ST680015 | 1 | EW | KG | Nanophotonik - Ansteuerung Gaswarnanlage bei Brand | Steuerung - Gasw.
ST680101 | 1 | EW | EG | Feuerwehrkennleuchte | Steuerung - FWKL
ST680300 | 1 | EW | 2.OG | Raum 264 - ISP06 | Steuerung - Lüftung
ST680300 | 2 | EW | 2.OG | Raum 255 - ISP04 | Steuerung - Lüftung
ST680300 | 3 | EW | 2.OG | Raum 257 - ISP03 | Steuerung - Lüftung
ST680300 | 4 | EW | 2.OG | Raum 260 - ISP05 | Steuerung - Lüftung
ST680300 | 5 | EW | 2.OG | Raum 258a - ISP02 | Steuerung - Lüftung
ST680400 | 1 | EW | 3.OG | Raum 356/357 - Ansteuerung ISP (BSK) | Steuerung - BSK
|  | EW | 6.OG | Raum 617/618 - freier Koppler - | Steuerung - Lüftung
BasCat
Sek. Fr. Toussaint 314-27332
Bereichsleiter Herr Naumann

## F
Meldegruppe | Melder | Gebäude | Etage | Melderort | Melderart
450001 | 1 | F | KG | Flur bei Raum 010 | Mehrkriterienmelder
450002 | 1 | F | KG | Raum 004 | Mehrkriterienmelder
450002 | 2 | F | KG | Raum 001 | Mehrkriterienmelder
450002 | 3 | F | KG | Raum 001 | Mehrkriterienmelder
450002 | 4 | F | KG | Raum 003 | Mehrkriterienmelder
450002 | 5 | F | KG | Raum 002 | Mehrkriterienmelder
450002 | 6 | F | KG | Raum 001 | Mehrkriterienmelder
450003 | 1 | F | KG | Raum 010 | Mehrkriterienmelder
450003 | 2 | F | KG | Raum 010 | Mehrkriterienmelder
450003 | 3 | F | KG | Raum 010 | Mehrkriterienmelder
450003 | 4 | F | KG | Raum 010 | Mehrkriterienmelder
450003 | 5 | F | KG | Raum 010 | Mehrkriterienmelder
450003 | 6 | F | KG | Raum 010 | Mehrkriterienmelder
450003 | 7 | F | KG | Raum 011 | Mehrkriterienmelder
450004 | 1 | F | KG | Raum 005 | Mehrkriterienmelder
450004 | 2 | F | KG | Raum 006 | Mehrkriterienmelder
450004 | 3 | F | KG | Raum 007 | Mehrkriterienmelder
450004 | 4 | F | KG | Raum 008 | Mehrkriterienmelder
450004 | 5 | F | KG | Raum 009 | Mehrkriterienmelder
450005 | 1 | F | KG | Treppe A | Mehrkriterienmelder
450006 | 1 | F | KG | Flur bei Raum 009 | Mehrkriterienmelder
450006 | 2 | F | KG | Flur bei Raum 007 | Mehrkriterienmelder
450006 | 3 | F | KG | Flur bei Raum 001 | Mehrkriterienmelder
450007 | 1 | F | KG | Flur bei Raum 023 | Mehrkriterienmelder
450007 | 2 | F | KG | Raum 023 | Mehrkriterienmelder
450007 | 3 | F | KG | Raum 023 | Mehrkriterienmelder
450007 | 4 | F | KG | Flur bei Raum 022 | Mehrkriterienmelder
450007 | 5 | F | KG | Raum 022 | Mehrkriterienmelder
450008 | 1 | F | KG | Treppe C | Mehrkriterienmelder
450009 | 1 | F | KG | Raum 024 | Mehrkriterienmelder
450009 | 2 | F | KG | Raum 025 | Mehrkriterienmelder
450009 | 3 | F | KG | Raum 026 | Mehrkriterienmelder
450009 | 4 | F | KG | Raum 027 | Mehrkriterienmelder
450009 | 5 | F | KG | Raum 028 | Mehrkriterienmelder
450009 | 6 | F | KG | Raum 028 | Mehrkriterienmelder
450010 | 1 | F | KG | Flur bei Raum 028 | Mehrkriterienmelder
450010 | 2 | F | KG | Flur bei Raum 027 | Mehrkriterienmelder
450010 | 3 | F | KG | Flur bei Raum 021 | Mehrkriterienmelder
450011 | 1 | F | KG | Raum 021 | Mehrkriterienmelder
450011 | 2 | F | KG | Raum 020 | Mehrkriterienmelder
450011 | 3 | F | KG | Raum 019 | Mehrkriterienmelder
450011 | 4 | F | KG | Raum 019 | Mehrkriterienmelder
450012 | 1 | F | KG | Treppe Seiteneingang | Mehrkriterienmelder
450013 | 1 | F | KG | Raum 029 | Mehrkriterienmelder
450014 | 1 | F | KG | Raum 012 | Mehrkriterienmelder
450015 | 1 | F | KG | Flur zum Seminargebäude | Mehrkriterienmelder
450015 | 2 | F | KG | Raum 013 | Mehrkriterienmelder
450015 | 3 | F | KG | Raum 018 | Mehrkriterienmelder
450015 | 4 | F | KG | Raum 014 | Mehrkriterienmelder
450016 | 1 | F | KG | Flur bei Raum 018 | Mehrkriterienmelder
450016 | 2 | F | KG | Raum 017 | Mehrkriterienmelder
450016 | 3 | F | KG | Raum 015 | Mehrkriterienmelder
450016 | 4 | F | KG | Raum 016 | Mehrkriterienmelder
450017 | 1 | F | KG | Treppe F | Mehrkriterienmelder
450018 | 1 | F | KG | Flur bei Treppe F | Mehrkriterienmelder
450019 | 1 | F | KG | Raum 035a | Mehrkriterienmelder
450019 | 2 | F | KG | Raum 035 | Mehrkriterienmelder
450019 | 3 | F | KG | Raum 035 | Mehrkriterienmelder
450019 | 4 | F | KG | Raum 035 | Mehrkriterienmelder
450019 | 5 | F | KG | Raum 035 | Mehrkriterienmelder
450019 | 6 | F | KG | Raum 035 | Mehrkriterienmelder
450019 | 7 | F | KG | Raum 035 | Mehrkriterienmelder
450019 | 8 | F | KG | Raum 035 | Mehrkriterienmelder
450019 | 9 | F | KG | Raum 035 | Mehrkriterienmelder
450020 | 1 | F | KG | Raum 04 Zuluft | Mehrkriterienmelder
450020 | 2 | F | KG | Raum 05 Zuluft | Mehrkriterienmelder
450020 | 3 | F | KG | Raum 06 Zuluft | Mehrkriterienmelder
450020 | 4 | F | KG | Raum 07 Zuluft | Mehrkriterienmelder
450021 | 1 | F | KG | Raum 03 | Mehrkriterienmelder
450021 | 2 | F | KG | Raum 01 | Mehrkriterienmelder
450021 | 3 | F | KG | Raum 01 | Mehrkriterienmelder
450021 | 4 | F | KG | Raum 030 | Mehrkriterienmelder
450021 | 5 | F | KG | Raum 02 | Mehrkriterienmelder
450060 | 1 | F | KG | Flur bei Raum 010 | Handfeuermelder
450061 | 1 | F | KG | Flur bei Raum 022 | Handfeuermelder
450062 | 1 | F | KG | Flur bei Raum 028 | Handfeuermelder
450063 | 1 | F | KG | Flur bei Raum 012 | Handfeuermelder
450064 | 1 | F | KG | Raum 035 | Handfeuermelder
450065 | 1 | F | KG | Raum 01 | Handfeuermelder
450066 | 1 | F | KG | Flur bei Raum 009 | Handfeuermelder
450101 | 1 | F | EG | Raum 001b BMZ Raum E-Steiger | Mehrkriterienmelder
450102 | 1 | F | EG | Flur bei Raum 001b BMZ Raum | Mehrkriterienmelder
450103 | 1 | F | EG | Flur bei Raum 001b BMZ Raum in ZwD | Mehrkriterienmelder
450104 | 1 | F | EG | Raum 001 Pförtnerloge | Mehrkriterienmelder
450105 | 1 | F | EG | Raum 001 Pförtnerloge in ZwD | Mehrkriterienmelder
450106 | 1 | F | EG | Foyer bei Pförtnerloge | Mehrkriterienmelder
450107 | 1 | F | EG | Treppe A Haupteingang | Mehrkriterienmelder
450108 | 1 | F | EG | Flur bei Raum 034 | Mehrkriterienmelder
450108 | 2 | F | EG | Flur bei Raum 039 | Mehrkriterienmelder
450108 | 3 | F | EG | Flur bei Raum 039 | Mehrkriterienmelder
450108 | 4 | F | EG | Flur bei Raum 039 | Mehrkriterienmelder
450108 | 5 | F | EG | Raum 049 | Mehrkriterienmelder
450108 | 6 | F | EG | Raum 048 | Mehrkriterienmelder
450108 | 7 | F | EG | Flur bei Raum 039 | Mehrkriterienmelder
450109 | 1 | F | EG | Flur bei Raum 050 in ZwD | Mehrkriterienmelder
450109 | 2 | F | EG | Flur bei Raum 039 in ZwD | Mehrkriterienmelder
450109 | 3 | F | EG | Flur bei Raum 039 in ZwD | Mehrkriterienmelder
450109 | 4 | F | EG | Flur bei Raum 039 in ZwD | Mehrkriterienmelder
450109 | 5 | F | EG | Raum 049 in ZwD | Mehrkriterienmelder
450109 | 6 | F | EG | Raum 048 in ZwD | Mehrkriterienmelder
450109 | 7 | F | EG | Flur bei Raum 039 in ZwD | Mehrkriterienmelder
450110 | 1 | F | EG | Raum 051 | Mehrkriterienmelder
450110 | 2 | F | EG | Raum 051 | Mehrkriterienmelder
450110 | 3 | F | EG | Raum 050 | Mehrkriterienmelder
450110 | 4 | F | EG | Raum 050 | Mehrkriterienmelder
450110 | 5 | F | EG | Raum 050 | Mehrkriterienmelder
450110 | 6 | F | EG | Raum 050 | Mehrkriterienmelder
450110 | 7 | F | EG | Raum 050 | Mehrkriterienmelder
450110 | 8 | F | EG | Raum 050 | Mehrkriterienmelder
450110 | 9 | F | EG | Raum 050a | Mehrkriterienmelder
450111 | 1 | F | EG | Raum 050a in ZwD | Mehrkriterienmelder
450112 | 1 | F | EG | Flur bei Raum 045 | Mehrkriterienmelder
450112 | 2 | F | EG | Raum 045 | Mehrkriterienmelder
450112 | 3 | F | EG | Raum 046 | Mehrkriterienmelder
450112 | 4 | F | EG | Raum 044 | Mehrkriterienmelder
450112 | 5 | F | EG | Raum 044 | Mehrkriterienmelder
450113 | 1 | F | EG | Raum 043 | Mehrkriterienmelder
450113 | 2 | F | EG | Raum 043a | Mehrkriterienmelder
450113 | 3 | F | EG | Raum 042 | Mehrkriterienmelder
450113 | 4 | F | EG | Raum 042 | Mehrkriterienmelder
450114 | 1 | F | EG | Raum 043 in ZwD | Mehrkriterienmelder
450115 | 1 | F | EG | Halle 039 - Flammenmelder | Flammenmelder
450115 | 2 | F | EG | Halle 039 - Flammenmelder | Flammenmelder
450115 | 3 | F | EG | Halle 039 - Flammenmelder | Flammenmelder
450115 | 4 | F | EG | Halle 039 - Flammenmelder | Flammenmelder
450115 | 5 | F | EG | Halle 039 - Flammenmelder | Flammenmelder
450115 | 6 | F | EG | Halle 039 - Flammenmelder | Flammenmelder
450115 | 7 | F | EG | Halle 039 Leitstand | Mehrkriterienmelder
450116 | 1 | F | EG | Halle 039 Leitstand in ZwD | Mehrkriterienmelder
450117 | 1 | F | EG | Flur bei Raum 041 in ZwD | Mehrkriterienmelder
450118 | 1 | F | EG | Flur bei Raum 041 | Mehrkriterienmelder
450119 | 1 | F | EG | Raum 041 Ex-Bereich | Rauchmelder
450120 | 1 | F | EG | Treppe E | Mehrkriterienmelder
450121 | 1 | F | EG | Treppe E in ZwD | Mehrkriterienmelder
450122 | 1 | F | EG | Raum 036 | Mehrkriterienmelder
450122 | 2 | F | EG | Flur bei Raum 037 | Mehrkriterienmelder
450122 | 3 | F | EG | Raum 037 | Mehrkriterienmelder
450122 | 4 | F | EG | Raum 037a | Mehrkriterienmelder
450123 | 1 | F | EG | Flur bei Raum 037 in ZwD | Mehrkriterienmelder
450123 | 2 | F | EG | Raum 037 in ZwD | Mehrkriterienmelder
450123 | 3 | F | EG | Raum 037a in ZwD | Mehrkriterienmelder
450124 | 1 | F | EG | Raum 037a im Doppelboden | Mehrkriterienmelder
450125 | 1 | F | EG | Halle 038 - Flammenmelder | Flammenmelder
450125 | 2 | F | EG | Halle 038 - Flammenmelder | Flammenmelder
450125 | 3 | F | EG | Halle 038 - Flammenmelder | Flammenmelder
450125 | 4 | F | EG | Halle 038 - Flammenmelder | Flammenmelder
450126 | 1 | F | EG | Raum 035 | Mehrkriterienmelder
450127 | 1 | F | EG | Raum 034 | Mehrkriterienmelder
450128 | 1 | F | EG | Flur bei Raum 002 | Mehrkriterienmelder
450128 | 2 | F | EG | Flur bei Raum 002 | Mehrkriterienmelder
450128 | 3 | F | EG | Flur bei Raum 025 | Mehrkriterienmelder
450128 | 4 | F | EG | Flur bei Raum 019 | Mehrkriterienmelder
450128 | 5 | F | EG | Flur bei Raum 019 | Mehrkriterienmelder
450128 | 6 | F | EG | Flur bei Raum 019 | Mehrkriterienmelder
450129 | 1 | F | EG | Flur bei Raum 002 in ZwD | Mehrkriterienmelder
450129 | 2 | F | EG | Flur bei Raum 002 in ZwD | Mehrkriterienmelder
450129 | 3 | F | EG | Flur bei Raum 025 in ZwD | Mehrkriterienmelder
450129 | 4 | F | EG | Flur bei Raum 019 in ZwD | Mehrkriterienmelder
450129 | 5 | F | EG | Flur bei Raum 019 in ZwD | Mehrkriterienmelder
450129 | 6 | F | EG | Flur bei Raum 019 in ZwD | Mehrkriterienmelder
450130 | 1 | F | EG | Raum 033 | Mehrkriterienmelder
450130 | 2 | F | EG | Raum 032 | Mehrkriterienmelder
450130 | 3 | F | EG | Raum 032 | Mehrkriterienmelder
450130 | 4 | F | EG | Raum 032 | Mehrkriterienmelder
450130 | 5 | F | EG | Raum 032 | Mehrkriterienmelder
450130 | 6 | F | EG | Raum 032 | Mehrkriterienmelder
450130 | 7 | F | EG | Raum 032 | Mehrkriterienmelder
450130 | 8 | F | EG | Raum 032 | Mehrkriterienmelder
450130 | 9 | F | EG | Raum 032 | Mehrkriterienmelder
450130 | 10 | F | EG | Raum 032 | Mehrkriterienmelder
450130 | 11 | F | EG | Raum 032a | Mehrkriterienmelder
450131 | 1 | F | EG | Schleuse bei Raum 029 in ZwD | Mehrkriterienmelder
450132 | 1 | F | EG | Raum 025a | Mehrkriterienmelder
450132 | 2 | F | EG | Flur bei Raum 025 | Mehrkriterienmelder
450132 | 3 | F | EG | Halle 025 | Mehrkriterienmelder
450132 | 4 | F | EG | Halle 025 | Mehrkriterienmelder
450132 | 5 | F | EG | Halle 025 | Mehrkriterienmelder
450132 | 6 | F | EG | Halle 025 | Mehrkriterienmelder
450132 | 7 | F | EG | Halle 025 | Mehrkriterienmelder
450132 | 8 | F | EG | Halle 025 | Mehrkriterienmelder
450132 | 9 | F | EG | Halle 025 | Mehrkriterienmelder
450132 | 10 | F | EG | Halle 025 | Mehrkriterienmelder
450132 | 11 | F | EG | Halle 025 | Mehrkriterienmelder
450132 | 12 | F | EG | Halle 025 | Mehrkriterienmelder
450132 | 13 | F | EG | Halle 025 | Mehrkriterienmelder
450133 | 1 | F | EG | Raum 021 | Mehrkriterienmelder
450133 | 2 | F | EG | Raum 022 | Mehrkriterienmelder
450133 | 3 | F | EG | Flur bei Raum 025 | Mehrkriterienmelder
450134 | 1 | F | EG | Raum 022 in ZwD | Mehrkriterienmelder
450135 | 1 | F | EG | Raum 026 | Mehrkriterienmelder
450135 | 2 | F | EG | Raum 026 | Mehrkriterienmelder
450136 | 1 | F | EG | Raum 027 | Mehrkriterienmelder
450136 | 2 | F | EG | Flur bei Raum 027 | Mehrkriterienmelder
450136 | 3 | F | EG | Raum 028 | Mehrkriterienmelder
450136 | 4 | F | EG | Flur bei Raum 028 | Mehrkriterienmelder
450136 | 5 | F | EG | Flur bei Raum 027 | Mehrkriterienmelder
450137 | 1 | F | EG | Raum 029 | Mehrkriterienmelder
450137 | 2 | F | EG | Raum 030 | Mehrkriterienmelder
450137 | 3 | F | EG | Flur bei Raum 029 | Mehrkriterienmelder
450137 | 4 | F | EG | Schleuse bei Raum 029 | Mehrkriterienmelder
450138 | 1 | F | EG | Flur bei Raum 030 | Mehrkriterienmelder
450138 | 2 | F | EG | Flur bei Raum 031 | Mehrkriterienmelder
450139 | 1 | F | EG | Raum 031 | Mehrkriterienmelder
450139 | 2 | F | EG | Raum 031 | Mehrkriterienmelder
450140 | 1 | F | EG | Treppe bei Raum 031 | Mehrkriterienmelder
450140 | 2 | F | EG | Treppe bei Raum 031 | Mehrkriterienmelder
450141 | 1 | F | EG | Raum 019 | Mehrkriterienmelder
450141 | 2 | F | EG | Raum 019 | Mehrkriterienmelder
450141 | 3 | F | EG | Raum 019 | Mehrkriterienmelder
450141 | 4 | F | EG | Raum 019 | Mehrkriterienmelder
450141 | 5 | F | EG | Raum 019 | Mehrkriterienmelder
450142 | 1 | F | EG | Raum 019 im Doppelboden | Mehrkriterienmelder
450143 | 1 | F | EG | Raum 002 | Mehrkriterienmelder
450143 | 2 | F | EG | Raum 002 | Mehrkriterienmelder
450143 | 3 | F | EG | Raum 002 | Mehrkriterienmelder
450143 | 4 | F | EG | Raum 002 | Mehrkriterienmelder
450143 | 5 | F | EG | Raum 002 | Mehrkriterienmelder
450144 | 1 | F | EG | Treppe C | Mehrkriterienmelder
450145 | 1 | F | EG | Flur bei Raum 003 | Mehrkriterienmelder
450145 | 2 | F | EG | Flur bei Raum 014 | Mehrkriterienmelder
450145 | 3 | F | EG | Flur bei Raum 012 | Mehrkriterienmelder
450145 | 4 | F | EG | Flur bei Raum 015 | Mehrkriterienmelder
450146 | 1 | F | EG | Flur bei Raum 003 in ZwD | Mehrkriterienmelder
450146 | 2 | F | EG | Flur bei Raum 014 in ZwD | Mehrkriterienmelder
450146 | 3 | F | EG | Flur bei Raum 012 in ZwD | Mehrkriterienmelder
450146 | 4 | F | EG | Flur bei Raum 015 in ZwD | Mehrkriterienmelder
450147 | 1 | F | EG | Raum 006 | Mehrkriterienmelder
450148 | 1 | F | EG | Seiteneingang zu Treppe B | Mehrkriterienmelder
450149 | 1 | F | EG | Raum 009 | Mehrkriterienmelder
450150 | 1 | F | EG | Treppe B | Mehrkriterienmelder
450150 | 2 | F | EG | Treppe B | Mehrkriterienmelder
450151 | 1 | F | EG | Raum 010 | Mehrkriterienmelder
450152 | 1 | F | EG | Flur Seminargebäude | Mehrkriterienmelder
450152 | 2 | F | EG | Raum 011 | Mehrkriterienmelder
450152 | 3 | F | EG | Raum 011 | Mehrkriterienmelder
450153 | 1 | F | EG | Raum 032a | Mehrkriterienmelder
450160 | 1 | F | EG | Foyer bei Pförtnerloge | Handfeuermelder
450161 | 1 | F | EG | Raum 050 | Handfeuermelder
450162 | 1 | F | EG | Flur bei Raum 041 | Handfeuermelder
450163 | 1 | F | EG | Flur bei Raum 039 | Handfeuermelder
450164 | 1 | F | EG | Raum 038 | Handfeuermelder
450165 | 1 | F | EG | Raum 032 | Handfeuermelder
450166 | 1 | F | EG | Raum 025 | Handfeuermelder
450167 | 1 | F | EG | Flur bei Raum 027 | Handfeuermelder
450168 | 1 | F | EG | Seiteneingang zu Treppe B | Handfeuermelder
450169 | 1 | F | EG | Treppe bei Raum 031 | Handfeuermelder
450170 | 1 | F | EG | Raum 019 | Handfeuermelder
450171 | 1 | F | EG | Flur bei Raum 019 | Handfeuermelder
450172 | 1 | F | EG | Flur bei Raum 008 | Handfeuermelder
450173 | 1 | F | EG | Flur Seminargebäude | Handfeuermelder
450174 | 1 | F | EG | Flur bei Raum 027 | Handfeuermelder
450175 | 1 | F | EG | Versuchshalle Leitstand Notausgang | Handfeuermelder
450180 | 1 | F | EG | Pförtnerloge - Hausalarm | Hausalarmtaster
450181 | 1 | F | EG | Raum 032a RWA gestört | tech.Kontakt
450182 | 1 | F | EG | Raum 043-045 RWA gestört | tech.Kontakt
450183 | 1 | F | EG | Raum 032 RWA gestört | tech.Kontakt
450190 | 1 | F | EG | Raum 001b Ausfall Hupenspannung SV1 | tech.Kontakt
450190 | 2 | F | EG | Raum 001b Ausfall Hupenspannung SV1 | tech.Kontakt
450191 | 1 | F | EG | Raum 001b Netzstörung Hupensteuerung SV1 | tech.Kontakt
450191 | 2 | F | EG | Raum 001b Batteriestörung Hupensteuerung SV1 | tech.Kontakt
450192 | 1 | F | EG | Raum 001b Ausfall Hupenspannung SV2 | tech.Kontakt
450192 | 2 | F | EG | Raum 001b Ausfall Hupenspannung SV2 | tech.Kontakt
450193 | 1 | F | EG | Raum 001b Netzstörung Hupensteuerung SV2 | tech.Kontakt
450193 | 2 | F | EG | Raum 001b Batteriestörung Hupensteuerung SV2 | tech.Kontakt
450194 | 1 | F | EG | Triebwerkshalle F039/F041 Sprinkler Alarm | tech.Kontakt
450195 | 1 | F | EG | Triebwerkshalle F039/F040 Sprinkler Störung | tech.Kontakt
450201 | 1 | F | 1OG | Steiger bei Treppe A | Mehrkriterienmelder
450202 | 1 | F | 1OG | Raum 144 | Mehrkriterienmelder
450202 | 2 | F | 1OG | Raum 143 | Mehrkriterienmelder
450202 | 3 | F | 1OG | Raum 143 | Mehrkriterienmelder
450202 | 4 | F | 1OG | Raum 143 | Mehrkriterienmelder
450202 | 5 | F | 1OG | Raum 143 | Mehrkriterienmelder
450202 | 6 | F | 1OG | Raum 143 | Mehrkriterienmelder
450202 | 7 | F | 1OG | Raum 143 | Mehrkriterienmelder
450202 | 8 | F | 1OG | Raum 143 | Mehrkriterienmelder
450202 | 9 | F | 1OG | Raum 143 | Mehrkriterienmelder
450202 | 10 | F | 1OG | Raum 143 | Mehrkriterienmelder
450203 | 1 | F | 1OG | Raum 144 in ZwD | Mehrkriterienmelder
450203 | 2 | F | 1OG | Raum 143 in ZwD | Mehrkriterienmelder
450203 | 3 | F | 1OG | Raum 143 in ZwD | Mehrkriterienmelder
450203 | 4 | F | 1OG | Raum 143 in ZwD | Mehrkriterienmelder
450203 | 5 | F | 1OG | Raum 143 in ZwD | Mehrkriterienmelder
450203 | 6 | F | 1OG | Raum 143 in ZwD | Mehrkriterienmelder
450203 | 7 | F | 1OG | Raum 143 in ZwD | Mehrkriterienmelder
450203 | 8 | F | 1OG | Raum 143 in ZwD | Mehrkriterienmelder
450203 | 9 | F | 1OG | Raum 143 in ZwD | Mehrkriterienmelder
450204 | 1 | F | 1OG | Raum 137 im DB | Mehrkriterienmelder
450204 | 2 | F | 1OG | Raum 137 im DB | Mehrkriterienmelder
450204 | 3 | F | 1OG | Raum 137 im DB | Mehrkriterienmelder
450204 | 4 | F | 1OG | Raum 138 im DB | Mehrkriterienmelder
450205 | 1 | F | 1OG | Raum 137 | Mehrkriterienmelder
450205 | 2 | F | 1OG | Raum 137 | Mehrkriterienmelder
450205 | 3 | F | 1OG | Raum 137 | Mehrkriterienmelder
450206 | 1 | F | 1OG | Raum 137 in ZwD | Mehrkriterienmelder
450206 | 2 | F | 1OG | Raum 137 in ZwD | Mehrkriterienmelder
450206 | 3 | F | 1OG | Raum 137 in ZwD | Mehrkriterienmelder
450207 | 1 | F | 1OG | Raum 138 | Mehrkriterienmelder
450207 | 2 | F | 1OG | Raum 139 | Mehrkriterienmelder
450207 | 3 | F | 1OG | Raum 140 | Mehrkriterienmelder
450207 | 4 | F | 1OG | Treppe E | Mehrkriterienmelder
450207 | 5 | F | 1OG | Flur bei Raum 140 | Mehrkriterienmelder
450207 | 6 | F | 1OG | Raum 141 Teeküche | Mehrkriterienmelder
450208 | 1 | F | 1OG | Raum 138 in ZwD | Mehrkriterienmelder
450208 | 2 | F | 1OG | Raum 139 in ZwD | Mehrkriterienmelder
450208 | 3 | F | 1OG | Raum 140 in ZwD | Mehrkriterienmelder
450208 | 4 | F | 1OG | Treppe E in ZwD | Mehrkriterienmelder
450208 | 5 | F | 1OG | Flur bei Raum 140 in ZwD | Mehrkriterienmelder
450209 | 1 | F | 1OG | Flur zu Raum 137 | Mehrkriterienmelder
450209 | 2 | F | 1OG | Raum 136 | Mehrkriterienmelder
450209 | 3 | F | 1OG | Raum 135 | Mehrkriterienmelder
450210 | 1 | F | 1OG | Flur zu Raum 137 in ZwD | Mehrkriterienmelder
450210 | 2 | F | 1OG | Raum 136 in ZwD | Mehrkriterienmelder
450210 | 3 | F | 1OG | Raum 135 in ZwD | Mehrkriterienmelder
450211 | 1 | F | 1OG | Flur bei Raum 143 | Mehrkriterienmelder
450212 | 1 | F | 1OG | Flur bei Raum 143 in ZwD | Mehrkriterienmelder
450213 | 1 | F | 1OG | Raum 145 | Mehrkriterienmelder
450214 | 1 | F | 1OG | Treppe A | Mehrkriterienmelder
450215 | 1 | F | 1OG | Raum 103 | Mehrkriterienmelder
450216 | 1 | F | 1OG | Raum 103 in ZwD | Mehrkriterienmelder
450217 | 1 | F | 1OG | Raum 132 | Mehrkriterienmelder
450217 | 2 | F | 1OG | Flur bei Raum 130 | Mehrkriterienmelder
450217 | 3 | F | 1OG | Raum 130 | Mehrkriterienmelder
450217 | 4 | F | 1OG | Raum 131 | Mehrkriterienmelder
450218 | 1 | F | 1OG | Raum 132 in ZwD | Mehrkriterienmelder
450218 | 2 | F | 1OG | Flur bei Raum 130 in ZwD | Mehrkriterienmelder
450218 | 3 | F | 1OG | Raum 130 in ZwD | Mehrkriterienmelder
450218 | 4 | F | 1OG | Raum 131 in ZwD | Mehrkriterienmelder
450218 | 5 | F | 1OG | Raum 131 in ZwD | Mehrkriterienmelder
450219 | 1 | F | 1OG | Raum 129 | Mehrkriterienmelder
450219 | 2 | F | 1OG | Raum 129 | Mehrkriterienmelder
450220 | 1 | F | 1OG | Raum 129 in ZwD | Mehrkriterienmelder
450220 | 2 | F | 1OG | Raum 129 in ZwD | Mehrkriterienmelder
450221 | 1 | F | 1OG | Flur bei Raum 107 | Mehrkriterienmelder
450221 | 2 | F | 1OG | Flur bei Raum 108 | Mehrkriterienmelder
450221 | 3 | F | 1OG | Flur bei Raum 110 | Mehrkriterienmelder
450221 | 4 | F | 1OG | Flur bei Raum 111 | Mehrkriterienmelder
450222 | 1 | F | 1OG | Flur bei Raum 107 in ZwD | Mehrkriterienmelder
450222 | 2 | F | 1OG | Flur bei Raum 108 in ZwD | Mehrkriterienmelder
450222 | 3 | F | 1OG | Flur bei Raum 110 in ZwD | Mehrkriterienmelder
450222 | 4 | F | 1OG | Flur bei Raum 111 in ZwD | Mehrkriterienmelder
450223 | 1 | F | 1OG | Raum 112 | Mehrkriterienmelder
450224 | 1 | F | 1OG | Raum 113 | Mehrkriterienmelder
450225 | 1 | F | 1OG | Treppe B | Mehrkriterienmelder
450225 | 2 | F | 1OG | Treppe B | Mehrkriterienmelder
450226 | 1 | F | 1OG | Abstellraum in Raum 114 WC-D | Mehrkriterienmelder
450227 | 1 | F | 1OG | Flur zum Seminargebäude | Mehrkriterienmelder
450228 | 1 | F | 1OG | Treppe C | Mehrkriterienmelder
450229 | 1 | F | 1OG | Raum 121 | Mehrkriterienmelder
450229 | 2 | F | 1OG | Flur bei Raum 116 | Mehrkriterienmelder
450229 | 3 | F | 1OG | Raum 120 | Mehrkriterienmelder
450229 | 4 | F | 1OG | Flur bei Raum 119 | Mehrkriterienmelder
450229 | 5 | F | 1OG | Raum 119 | Mehrkriterienmelder
450230 | 1 | F | 1OG | Flur bei Raum 134 | Mehrkriterienmelder
450230 | 2 | F | 1OG | Flur bei Raum 133 | Mehrkriterienmelder
450230 | 3 | F | 1OG | Flur bei Raum 129 | Mehrkriterienmelder
450230 | 4 | F | 1OG | Flur bei Raum 128 | Mehrkriterienmelder
450231 | 1 | F | 1OG | Flur bei Raum 134 in ZwD | Mehrkriterienmelder
450231 | 2 | F | 1OG | Flur bei Raum 133 in ZwD | Mehrkriterienmelder
450231 | 3 | F | 1OG | Flur bei Raum 129 in ZwD | Mehrkriterienmelder
450231 | 4 | F | 1OG | Flur bei Raum 128 in ZwD | Mehrkriterienmelder
450260 | 1 | F | 1OG | Flur bei Raum 139 | Handfeuermelder
450261 | 1 | F | 1OG | Raum 137 | Handfeuermelder
450262 | 1 | F | 1OG | Flur bei Treppe A | Handfeuermelder
450263 | 1 | F | 1OG | Flur bei Treppe C | Handfeuermelder
450264 | 1 | F | 1OG | Flur zum Seminargebäude | Handfeuermelder
450265 | 1 | F | 1OG | Flur bei Treppe B | Handfeuermelder
450301 | 1 | F | 2OG | Raum 242 | Mehrkriterienmelder
450302 | 1 | F | 2OG | Raum 241 | Mehrkriterienmelder
450303 | 1 | F | 2OG | Treppe A | Mehrkriterienmelder
450304 | 1 | F | 2OG | Raum 235 | Mehrkriterienmelder
450305 | 1 | F | 2OG | Raum 235 in ZwD | Mehrkriterienmelder
450306 | 1 | F | 2OG | Flur bei Raum 235 | Mehrkriterienmelder
450306 | 2 | F | 2OG | Flur bei Raum 233 | Mehrkriterienmelder
450306 | 3 | F | 2OG | Flur bei Raum 231 | Mehrkriterienmelder
450307 | 1 | F | 2OG | Flur bei Raum 235 in ZwD | Mehrkriterienmelder
450307 | 2 | F | 2OG | Flur bei Raum 233 in ZwD | Mehrkriterienmelder
450307 | 3 | F | 2OG | Flur bei Raum 231 in ZwD | Mehrkriterienmelder
450308 | 1 | F | 2OG | Flur bei Raum 229 | Mehrkriterienmelder
450308 | 2 | F | 2OG | Flur bei Raum 226 | Mehrkriterienmelder
450308 | 3 | F | 2OG | Flur bei Raum 225 | Mehrkriterienmelder
450309 | 1 | F | 2OG | Flur bei Raum 229 in ZwD | Mehrkriterienmelder
450309 | 2 | F | 2OG | Flur bei Raum 226 in ZwD | Mehrkriterienmelder
450309 | 3 | F | 2OG | Flur bei Raum 225 in ZwD | Mehrkriterienmelder
450310 | 1 | F | 2OG | Raum 202 | Mehrkriterienmelder
450311 | 1 | F | 2OG | Raum 202 in ZwD | Mehrkriterienmelder
450312 | 1 | F | 2OG | Raum 203 Teeküche | Mehrkriterienmelder
450313 | 1 | F | 2OG | Raum 203 Teeküche in ZwD | Mehrkriterienmelder
450314 | 1 | F | 2OG | Raum 224 | Mehrkriterienmelder
450314 | 2 | F | 2OG | Raum 224 | Mehrkriterienmelder
450315 | 1 | F | 2OG | Raum 224 in ZwD | Mehrkriterienmelder
450315 | 2 | F | 2OG | Raum 224 in ZwD | Mehrkriterienmelder
450316 | 1 | F | 2OG | Flur bei Raum 221 | Mehrkriterienmelder
450316 | 2 | F | 2OG | Flur bei Raum 220 | Mehrkriterienmelder
450316 | 3 | F | 2OG | Flur bei Raum 219 | Mehrkriterienmelder
450316 | 4 | F | 2OG | Flur bei Raum 218 | Mehrkriterienmelder
450317 | 1 | F | 2OG | Flur bei Raum 221 in ZwD | Mehrkriterienmelder
450317 | 2 | F | 2OG | Flur bei Raum 220 in ZwD | Mehrkriterienmelder
450317 | 3 | F | 2OG | Flur bei Raum 219 in ZwD | Mehrkriterienmelder
450317 | 4 | F | 2OG | Flur bei Raum 218 in ZwD | Mehrkriterienmelder
450318 | 1 | F | 2OG | Treppe D | Mehrkriterienmelder
450319 | 1 | F | 2OG | Treppe D in ZwD | Mehrkriterienmelder
450320 | 1 | F | 2OG | Raum 213 | Mehrkriterienmelder
450320 | 2 | F | 2OG | Raum 214 | Mehrkriterienmelder
450321 | 1 | F | 2OG | Treppe B Anbau | Mehrkriterienmelder
450321 | 2 | F | 2OG | Treppe B Anbau | Mehrkriterienmelder
450322 | 1 | F | 2OG | Raum 215 WC-H | Mehrkriterienmelder
450323 | 1 | F | 2OG | Flur zum Seminargebäude | Mehrkriterienmelder
450324 | 1 | F | 2OG | Raum 216 | Mehrkriterienmelder
450324 | 2 | F | 2OG | Raum 216 | Mehrkriterienmelder
450324 | 3 | F | 2OG | Raum 217 | Mehrkriterienmelder
450325 | 1 | F | 2OG | Treppe C | Mehrkriterienmelder
450360 | 1 | F | 2OG | Flur bei Treppe A | Handfeuermelder
450361 | 1 | F | 2OG | Flur bei Treppe C | Handfeuermelder
450362 | 1 | F | 2OG | Flur bei Treppe B | Handfeuermelder
450363 | 1 | F | 2OG | Flur zum Seminargebäude | Handfeuermelder
450401 | 1 | F | 3OG | Raum 344 Steiger | Mehrkriterienmelder
450402 | 1 | F | 3OG | Raum 343 | Mehrkriterienmelder
450403 | 1 | F | 3OG | Treppe A | Mehrkriterienmelder
450404 | 1 | F | 3OG | Raum 337 | Mehrkriterienmelder
450405 | 1 | F | 3OG | Raum 337 in ZwD | Mehrkriterienmelder
450406 | 1 | F | 3OG | Flur bei Raum 337 | Mehrkriterienmelder
450406 | 2 | F | 3OG | Flur bei Raum 335 | Mehrkriterienmelder
450406 | 3 | F | 3OG | Flur bei Raum 333 | Mehrkriterienmelder
450407 | 1 | F | 3OG | Flur bei Raum 337 in ZwD | Mehrkriterienmelder
450407 | 2 | F | 3OG | Flur bei Raum 335 in ZwD | Mehrkriterienmelder
450407 | 3 | F | 3OG | Flur bei Raum 333 in ZwD | Mehrkriterienmelder
450408 | 1 | F | 3OG | Raum 332 | Mehrkriterienmelder
450409 | 1 | F | 3OG | Raum 332 in ZwD | Mehrkriterienmelder
450410 | 1 | F | 3OG | Flur bei Raum 331 | Mehrkriterienmelder
450410 | 2 | F | 3OG | Flur bei Raum 328 | Mehrkriterienmelder
450410 | 3 | F | 3OG | Flur bei Raum 326 | Mehrkriterienmelder
450411 | 1 | F | 3OG | Flur bei Raum 331 in ZwD | Mehrkriterienmelder
450411 | 2 | F | 3OG | Flur bei Raum 328 in ZwD | Mehrkriterienmelder
450411 | 3 | F | 3OG | Flur bei Raum 326 in ZwD | Mehrkriterienmelder
450412 | 1 | F | 3OG | Raum 327 | Mehrkriterienmelder
450413 | 1 | F | 3OG | Raum 327 in ZwD | Mehrkriterienmelder
450414 | 1 | F | 3OG | Raum 332a | Mehrkriterienmelder
450415 | 1 | F | 3OG | Raum 327a | Mehrkriterienmelder
450416 | 1 | F | 3OG | Raum 304 Teeküche | Mehrkriterienmelder
450417 | 1 | F | 3OG | Raum 304 Teeküche in ZwD | Mehrkriterienmelder
450418 | 1 | F | 3OG | Raum 326 | Mehrkriterienmelder
450418 | 2 | F | 3OG | Raum 326 | Mehrkriterienmelder
450419 | 1 | F | 3OG | Raum 326 in ZwD | Mehrkriterienmelder
450419 | 2 | F | 3OG | Raum 326 in ZwD | Mehrkriterienmelder
450420 | 1 | F | 3OG | Flur bei Raum 323 | Mehrkriterienmelder
450420 | 2 | F | 3OG | Flur bei Raum 322 | Mehrkriterienmelder
450420 | 3 | F | 3OG | Flur bei Raum 320 | Mehrkriterienmelder
450420 | 4 | F | 3OG | Flur bei Raum 318 | Mehrkriterienmelder
450421 | 1 | F | 3OG | Flur bei Raum 323 in ZwD | Mehrkriterienmelder
450421 | 2 | F | 3OG | Flur bei Raum 322 in ZwD | Mehrkriterienmelder
450421 | 3 | F | 3OG | Flur bei Raum 320 in ZwD | Mehrkriterienmelder
450421 | 4 | F | 3OG | Flur bei Raum 318 in ZwD | Mehrkriterienmelder
450422 | 1 | F | 3OG | Raum 323 | Mehrkriterienmelder
450422 | 2 | F | 3OG | Raum 322 | Mehrkriterienmelder
450422 | 3 | F | 3OG | Raum 321 - Teeküche | Mehrkriterienmelder
450423 | 1 | F | 3OG | Raum 308 über Flugsimulator in ZwD | Mehrkriterienmelder
450424 | 1 | F | 3OG | Raum 307 | Mehrkriterienmelder
450424 | 2 | F | 3OG | Raum 308 über Flugsimulator | Mehrkriterienmelder
450425 | 1 | F | 3OG | Raum 312 Zugang über Raum 313 | Mehrkriterienmelder
450425 | 2 | F | 3OG | Raum 314 über Wendeltreppe | Mehrkriterienmelder
450427 | 1 | F | 3OG | Treppe C | Mehrkriterienmelder
450428 | 1 | F | 3OG | Raum 317 | Mehrkriterienmelder
450429 | 1 | F | 3OG | Raum 316 | Mehrkriterienmelder
450430 | 1 | F | 3OG | Raum 315 | Mehrkriterienmelder
450431 | 1 | F | 3OG | Treppe D | Mehrkriterienmelder
450432 | 1 | F | 3OG | Treppe D in ZwD | Mehrkriterienmelder
450460 | 1 | F | 3OG | Flur bei Treppe A | Handfeuermelder
450461 | 1 | F | 3OG | Flur bei Treppe C | Handfeuermelder
450462 | 1 | F | 3OG | Flur bei Treppe B | Handfeuermelder
450501 | 1 | F | 4OG | Raum 425 Steiger | Mehrkriterienmelder
450502 | 1 | F | 4OG | Raum 424 | Mehrkriterienmelder
450503 | 1 | F | 4OG | Treppe A | Mehrkriterienmelder
450504 | 1 | F | 4OG | Raum 417 | Mehrkriterienmelder
450505 | 1 | F | 4OG | Raum 417 in ZwD | Mehrkriterienmelder
450506 | 1 | F | 4OG | Flur bei Raum 418 | Mehrkriterienmelder
450506 | 2 | F | 4OG | Flur bei Raum 416 | Mehrkriterienmelder
450506 | 3 | F | 4OG | Flur bei Raum 414 | Mehrkriterienmelder
450507 | 1 | F | 4OG | Flur bei Raum 418 in ZwD | Mehrkriterienmelder
450507 | 2 | F | 4OG | Flur bei Raum 416 in ZwD | Mehrkriterienmelder
450507 | 3 | F | 4OG | Flur bei Raum 414 in ZwD | Mehrkriterienmelder
450508 | 1 | F | 4OG | Raum 421 | Mehrkriterienmelder
450509 | 1 | F | 4OG | Raum 421 in ZwD | Mehrkriterienmelder
450510 | 1 | F | 4OG | Raum 423 | Mehrkriterienmelder
450511 | 1 | F | 4OG | Raum 423 in ZwD | Mehrkriterienmelder
450512 | 1 | F | 4OG | Raum 414 | Mehrkriterienmelder
450512 | 2 | F | 4OG | Raum 413 | Mehrkriterienmelder
450513 | 1 | F | 4OG | Raum 414 in ZwD | Mehrkriterienmelder
450513 | 2 | F | 4OG | Raum 413 in ZwD | Mehrkriterienmelder
450514 | 1 | F | 4OG | Flur bei Raum 412 | Mehrkriterienmelder
450514 | 2 | F | 4OG | Flur bei Raum 409 | Mehrkriterienmelder
450514 | 3 | F | 4OG | Flur bei Raum 407 | Mehrkriterienmelder
450515 | 1 | F | 4OG | Flur bei Raum 412 in ZwD | Mehrkriterienmelder
450515 | 2 | F | 4OG | Flur bei Raum 410 in ZwD | Mehrkriterienmelder
450515 | 3 | F | 4OG | Flur bei Raum 407 in ZwD | Mehrkriterienmelder
450516 | 1 | F | 4OG | Raum 402 | Mehrkriterienmelder
450517 | 1 | F | 4OG | Raum 402 in ZwD | Mehrkriterienmelder
450518 | 1 | F | 4OG | Raum 403 | Mehrkriterienmelder
450519 | 1 | F | 4OG | Raum 403 in ZwD | Mehrkriterienmelder
450520 | 1 | F | 4OG | Raum 409 | Mehrkriterienmelder
450520 | 2 | F | 4OG | Raum 408 | Mehrkriterienmelder
450520 | 3 | F | 4OG | Raum 407 | Mehrkriterienmelder
450521 | 1 | F | 4OG | Raum 409 in ZwD | Mehrkriterienmelder
450521 | 2 | F | 4OG | Raum 408 in ZwD | Mehrkriterienmelder
450521 | 3 | F | 4OG | Raum 407 in ZwD | Mehrkriterienmelder
450522 | 1 | F | 4OG | Treppe C | Mehrkriterienmelder
450560 | 1 | F | 4OG | Flur bei Treppe A | Handfeuermelder
450561 | 1 | F | 4OG | Flur bei Treppe C | Handfeuermelder
450601 | 1 | F | 5OG | Raum 525 Steiger bei Treppe A | Mehrkriterienmelder
450602 | 1 | F | 5OG | Raum 524 bei Treppe A | Mehrkriterienmelder
450603 | 1 | F | 5OG | Treppe A | Mehrkriterienmelder
450604 | 1 | F | 5OG | Raum 517 | Mehrkriterienmelder
450604 | 2 | F | 5OG | Raum 518 | Mehrkriterienmelder
450605 | 1 | F | 5OG | Raum 517 in ZwD | Mehrkriterienmelder
450605 | 2 | F | 5OG | Raum 518 in ZwD | Mehrkriterienmelder
450606 | 1 | F | 5OG | Flur bei Raum 518 | Mehrkriterienmelder
450606 | 2 | F | 5OG | Flur bei Raum 515 | Mehrkriterienmelder
450606 | 3 | F | 5OG | Flur bei Raum 514 | Mehrkriterienmelder
450607 | 1 | F | 5OG | Flur bei Raum 518 in ZwD | Mehrkriterienmelder
450607 | 2 | F | 5OG | Flur bei Raum 515 in ZwD | Mehrkriterienmelder
450607 | 3 | F | 5OG | Flur bei Raum 514 in ZwD | Mehrkriterienmelder
450608 | 1 | F | 5OG | Raum 523 in ZwD | Mehrkriterienmelder
450608 | 2 | F | 5OG | Raum 522 (Reinraum) in ZwD | Mehrkriterienmelder
450609 | 1 | F | 5OG | Flur bei Raum 512 | Mehrkriterienmelder
450609 | 2 | F | 5OG | Flur bei Raum 510 | Mehrkriterienmelder
450609 | 3 | F | 5OG | Flur bei Raum 507 | Mehrkriterienmelder
450610 | 1 | F | 5OG | Flur bei Raum 512 in ZwD | Mehrkriterienmelder
450610 | 2 | F | 5OG | Flur bei Raum 510 in ZwD | Mehrkriterienmelder
450610 | 3 | F | 5OG | Flur bei Raum 507 in ZwD | Mehrkriterienmelder
450611 | 1 | F | 5OG | Raum 511 | Mehrkriterienmelder
450611 | 2 | F | 5OG | Raum 510 | Mehrkriterienmelder
450611 | 3 | F | 5OG | Raum 509 | Mehrkriterienmelder
450612 | 1 | F | 5OG | Raum 511 in ZwD | Mehrkriterienmelder
450612 | 2 | F | 5OG | Raum 510 in ZwD | Mehrkriterienmelder
450612 | 3 | F | 5OG | Raum 509 in ZwD | Mehrkriterienmelder
450613 | 1 | F | 5OG | Raum 501 | Mehrkriterienmelder
450613 | 2 | F | 5OG | Raum 502 | Mehrkriterienmelder
450614 | 1 | F | 5OG | Raum 501 in ZwD | Mehrkriterienmelder
450614 | 2 | F | 5OG | Raum 502 in ZwD | Mehrkriterienmelder
450615 | 1 | F | 5OG | Raum 503 Teeküche | Mehrkriterienmelder
450616 | 1 | F | 5OG | Raum 503 Teeküche in ZwD | Mehrkriterienmelder
450617 | 1 | F | 5OG | Raum 506 | Mehrkriterienmelder
450618 | 1 | F | 5OG | Raum 506 in ZwD | Mehrkriterienmelder
450619 | 1 | F | 5OG | Treppe C | Mehrkriterienmelder
450620 | 1 | F | 5OG | Raum 523 | Mehrkriterienmelder
450620 | 2 | F | 5OG | Raum 522 | Mehrkriterienmelder
450660 | 1 | F | 5OG | Flur bei Treppe A | Handfeuermelder
450661 | 1 | F | 5OG | Flur bei Treppe C | Handfeuermelder
450701 | 1 | F | 6OG | Raum 604 | Mehrkriterienmelder
450702 | 1 | F | 6OG | Treppe A | Mehrkriterienmelder
450703 | 1 | F | 6OG | Raum 603 - Aufzugsmaschinenraum | Mehrkriterienmelder
450704 | 1 | F | 6OG | Raum 602 | Mehrkriterienmelder
450705 | 1 | F | 6OG | Raum 601 | Mehrkriterienmelder
450706 | 1 | F | 6OG | Treppe C | Mehrkriterienmelder
450760 | 1 | F | 6OG | Treppe A | Handfeuermelder
450761 | 1 | F | 6OG | Treppe C | Handfeuermelder
AL450001 |  | F | KG | Treppe | Hupe
AL450002 |  | F | KG | Raum 010 | Hupe
AL450003 |  | F | KG | Flur bei Raum 009 | Hupe
AL450004 |  | F | KG | Flur bei Raum 007 | Hupe
AL450005 |  | F | KG | Flur bei Raum 001 | Hupe
AL450006 |  | F | KG | Raum 001 | Hupe
AL450007 |  | F | KG | Raum 023 | Hupe
AL450008 |  | F | KG | Treppe D | Hupe
AL450009 |  | F | KG | Flur bei Raum 012 | Hupe
AL450010 |  | F | KG | Flur bei Raum 018 | Hupe
AL450011 |  | F | KG | Raum 017 | Hupe
AL450012 |  | F | KG | Treppe Seiteneingang | Hupe
AL450013 |  | F | KG | Flur bei Raum 024 | Hupe
AL450014 |  | F | KG | Flur bei Raum 027 | Hupe
AL450015 |  | F | KG | Raum 031 | Hupe
AL450016 |  | F | KG | Raum 031 | Hupe
AL450017 |  | F | KG | Raum 035 | Hupe
AL450018 |  | F | KG | Flur bei Raum | Hupe
AL450100 |  | F | EG | Hupen / Blitzleuchten Netzteil 1
AL450100 | 1 | F | EG | Foyer bei Pförtner | Hupe
AL450100 | 2 | F | EG | Flur bei Raum 001b BMZ-Raum | Hupe
AL450100 | 3 | F | EG | Raum 050 | Hupe
AL450100 | 4 | F | EG | Raum 051 | Hupe
AL450100 | 5 | F | EG | Raum 050 | Blitzleuchte
AL450100 | 6 | F | EG | Raum 050 | Hupe
AL450100 | 7 | F | EG | Flur vor Zugang Versuchshalle T - Raum 039 | Hupe
AL450100 | 8 | F | EG | Flur bei Raum 045/044 | Hupe
AL450100 | 9 | F | EG | Raum 045 | Hupe
AL450100 | 10 | F | EG | Raum 044 | Hupe
AL450100 | 11 | F | EG | Raum 043 | Hupe
AL450100 | 12 | F | EG | Raum 042 | Hupe
AL450100 | 13 | F | EG | Raum 042 | Blitzleuchte
AL450101 |  | F | EG | Hupen / Blitzleuchten Netzteil 1
AL450101 | 1 | F | EG | Raum 039 | Blitzleuchte
AL450101 | 2 | F | EG | Raum 039 | Hupe
AL450101 | 3 | F | EG | Raum 039 | Blitzleuchte
AL450101 | 4 | F | EG | Raum 039 | Hupe
AL450101 | 5 | F | EG | Raum 039 | Hupe
AL450101 | 6 | F | EG | Raum 039 | Blitzleuchte
AL450101 | 7 | F | EG | Raum 039 | Hupe
AL450101 | 8 | F | EG | Raum 040 | Hupe
AL450101 | 9 | F | EG | Raum 039 | Blitzleuchte
AL450101 | 10 | F | EG | Raum 039 | Hupe
AL450101 | 11 | F | EG | Vorraum bei Raum 041 | Hupe
AL450101 | 12 | F | EG | vor Raum 037 | Hupe
AL450101 | 13 | F | EG | Raum 038 | Hupe
AL450101 | 14 | F | EG | Raum 038 | Blitzleuchte
AL450101 | 15 | F | EG | Raum 038 | Hupe
AL450101 | 16 | F | EG | Raum 038 | Blitzleuchte
AL450101 | 17 | F | EG | Flur bei Treppe E | Hupe
AL450101 | 18 | F | EG | Flur bei Raum 002/050 | Hupe
AL450102 |  | F | EG | Hupen / Blitzleuchten Netzteil 2
AL450102 | 1 | F | EG | Flur bei Raum 002/032 | Hupe
AL450102 | 2 | F | EG | Raum 032 | Blitzleuchte
AL450102 | 3 | F | EG | Raum 032 | Hupe
AL450102 | 4 | F | EG | Raum 032 | Blitzleuchte
AL450102 | 5 | F | EG | Raum 032 | Hupe
AL450102 | 6 | F | EG | Flur bei Raum 002/025A | Hupe
AL450102 | 7 | F | EG | Raum 025 | Hupe
AL450102 | 8 | F | EG | Raum 025 | Blitzleuchte
AL450102 | 9 | F | EG | Raum 025 | Hupe
AL450102 | 10 | F | EG | Raum 025 | Blitzleuchte
AL450102 | 11 | F | EG | Raum 025 | Hupe
AL450102 | 12 | F | EG | Raum 025 | Blitzleuchte
AL450102 | 13 | F | EG | Raum 031 | Hupe
AL450102 | 14 | F | EG | Raum 030a | Hupe
AL450102 | 15 | F | EG | Flur bei Raum 028-030 | Hupe
AL450102 | 16 | F | EG | Flur bei Raum 028 | Hupe
AL450102 | 17 | F | EG | Raum 026 | Hupe
AL450102 | 18 | F | EG | Raum 026 | Blitzleuchte
AL450102 | 19 | F | EG | Raum 026 | Hupe
AL450102 | 20 | F | EG | Raum 025 H-WC | Hupe
AL450102 | 21 | F | EG | Raum 024 D-WC | Hupe
AL450102 | 22 | F | EG | Flur bei Raum 022 | Hupe
AL450103 |  | F | EG | Hupen / Blitzleuchten Netzteil 2
AL450103 | 1 | F | EG | Raum 019 | Hupe
AL450103 | 2 | F | EG | Raum 019 | Blitzleuchte
AL450103 | 3 | F | EG | Raum 019 | Hupe
AL450103 | 4 | F | EG | Raum 002 | Hupe
AL450103 | 5 | F | EG | Raum 002 | Blitzleuchte
AL450103 | 6 | F | EG | Raum 002 | Hupe
AL450103 | 7 | F | EG | Flur bei Raum 002/019 | Hupe
AL450103 | 8 | F | EG | Treppe D | Hupe
AL450103 | 9 | F | EG | Raum 017 WC-H | Hupe
AL450103 | 10 | F | EG | Flur bei Raum 003-005 | Hupe
AL450103 | 11 | F | EG | Flur bei Raum 006-007 | Hupe
AL450103 | 12 | F | EG | Raum 010 WC-H | Hupe
AL450103 | 13 | F | EG | Treppe B | Hupe
AL450103 | 14 | F | EG | Flur bei Raum 011 | Hupe
AL450201 |  | F | 1OG | Treppe A | Hupe
AL450202 |  | F | 1OG | Raum 143 | Hupe
AL450203 |  | F | 1OG | Raum 143 | Hupe
AL450204 |  | F | 1OG | Raum 143 | Hupe
AL450205 |  | F | 1OG | Raum 137 | Hupe
AL450206 |  | F | 1OG | Raum 137 | Hupe
AL450207 |  | F | 1OG | Treppe E | Hupe
AL450208 |  | F | 1OG | Flur bei Raum 139 | Hupe
AL450209 |  | F | 1OG | Flur bei Raum 136 | Hupe
AL450210 |  | F | 1OG | Flur bei Raum 134 | Hupe
AL450211 |  | F | 1OG | Flur bei Raum 129 | Hupe
AL450212 |  | F | 1OG | Treppe C | Hupe
AL450213 |  | F | 1OG | Raum 131 | Hupe
AL450214 |  | F | 1OG | Raum 106 WC-H | Hupe
AL450215 |  | F | 1OG | Raum 127 WC-H | Hupe
AL450216 |  | F | 1OG | Flur bei Raum 111 | Hupe
AL450217 |  | F | 1OG | Raum 112 | Hupe
AL450218 |  | F | 1OG | Treppe B | Hupe
AL450219 |  | F | 1OG | Raum 114 WC-H | Hupe
AL450220 |  | F | 1OG | Flur zum Seminargebäude | Hupe
AL450221 |  | F | 1OG | Flur bei Raum 116 | Hupe
AL450222 |  | F | 1OG | Raum 119 | Hupe
AL450223 |  | F | 1OG | Flur bei Raum 109 | Hupe
AL450224 |  | F | 1OG | Raum 144 (450202/01) | Hupe
AL450225 |  | F | 1OG | Raum 143 (450202/05) | Hupe
AL450301 |  | F | 2OG | Treppe A | Hupe
AL450302 |  | F | 2OG | Flur bei Raum 232 | Hupe
AL450303 |  | F | 2OG | Flur bei Raum 234 | Hupe
AL450304 |  | F | 2OG | Flur bei Raum 229 | Hupe
AL450305 |  | F | 2OG | Flur bei Raum 226 | Hupe
AL450306 |  | F | 2OG | Raum 205 WC-H | Hupe
AL450307 |  | F | 2OG | Treppe C | Hupe
AL450308 |  | F | 2OG | Raum 222 WC-H | Hupe
AL450309 |  | F | 2OG | Flur bei Raum 218 | Hupe
AL450310 |  | F | 2OG | Treppe D | Hupe
AL450311 |  | F | 2OG | Treppe B | Hupe
AL450312 |  | F | 2OG | Flur zum Seminargebäude | Hupe
AL450313 |  | F | 2OG | Raum 216 | Hupe
AL450314 |  | F | 2OG | Raum 217 | Hupe
AL450315 |  | F | 2OG | Flur bei Raum 220 | Hupe
AL450401 |  | F | 3OG | Treppe A | Hupe
AL450402 |  | F | 3OG | Flur bei Raum 343 | Hupe
AL450403 |  | F | 3OG | Flur bei Raum 339 | Hupe
AL450404 |  | F | 3OG | Flur bei Raum 330 | Hupe
AL450405 |  | F | 3OG | Flur bei Raum 328 | Hupe
AL450406 |  | F | 3OG | Raum 306 | Hupe
AL450407 |  | F | 3OG | Treppe C | Hupe
AL450408 |  | F | 3OG | Raum 324 WC-H | Hupe
AL450409 |  | F | 3OG | Flur bei Raum 318 | Hupe
AL450410 |  | F | 3OG | Treppe D | Hupe
AL450411 |  | F | 3OG | Raum 314 | Hupe
AL450412 |  | F | 3OG | Flur bei Raum 322 | Hupe
AL450501 |  | F | 4OG | Treppe A | Hupe
AL450502 |  | F | 4OG | Flur bei Raum 414 | Hupe
AL450503 |  | F | 4OG | Flur bei Raum 417 | Hupe
AL450504 |  | F | 4OG | Flur bei Raum 412 | Hupe
AL450505 |  | F | 4OG | Raum 405 | Hupe
AL450506 |  | F | 4OG | Flur bei Raum 406 | Hupe
AL450507 |  | F | 4OG | Treppe C | Hupe
AL450601 |  | F | 5OG | Treppe A | Hupe
AL450602 |  | F | 5OG | Flur bei Raum 518 | Hupe
AL450603 |  | F | 5OG | Flur bei Raum 514 | Hupe
AL450604 |  | F | 5OG | Flur bei Raum 512 | Hupe
AL450605 |  | F | 5OG | Raum 505 | Hupe
AL450606 |  | F | 5OG | Flur bei Raum 506 | Hupe
AL450607 |  | F | 5OG | Treppe C | Hupe
AL450701 |  | F | 6OG | Raum 604 | Hupe
AL450702 |  | F | 6OG | Treppe A | Hupe
AL450703 |  | F | 6OG | Raum 602 | Hupe
AL450704 |  | F | 6OG | Raum 601 | Hupe
AL450705 |  | F | 6OG | Treppe C | Hupe
ST450101 |  | F |  | RWA Ansteuerung bei Brand - Treppe A | Steuerung - RWA
ST450102 |  | F |  | RWA Ansteuerung bei Brand - Treppe B | Steuerung - RWA
ST450103 |  | F |  | RWA Ansteuerung bei Brand - Treppe C | Steuerung - RWA
ST450104 |  | F | EG | RWA Ansteuerung bei Brand - Halle 038 | Steuerung - RWA
ST450105 |  | F | EG | RWA Ansteuerung bei Brand - Halle 032 | Steuerung - RWA
ST450106 |  | F | 1OG | RWA Ansteuerung bei Brand - R.137-139/141 | Steuerung - RWA
ST450107 |  | F | EG | RWA Ansteuerung bei Brand - R. 43-45 | Steuerung - RWA
ST450108 |  | F | EG | RWA Ansteuerung bei Brand - R. 32 | Steuerung - RWA
RU |  | F | EG | Feuerwehrkennleuchte | Steuerung - FWKL

## FG
Meldegruppe | Melder | Gebäude | Etage | Melderort | Melderart
1 | 1 | FG | EG | Raum 005 Lehrlabor | Mehrkriterienmelder
1 | 2 | FG | EG | Raum 005 Lehrlabor | Mehrkriterienmelder
2 | 1 | FG | EG | Raum 009 | Mehrkriterienmelder
3 | 1 | FG | 1.OG | Raum 105 Labor | Mehrkriterienmelder
4 | 1 | FG | 1.OG | Raum 101 Chemielager | Mehrkriterienmelder
5 | 1 | FG | 1.OG | Raum 102 Chemieanalysen | Mehrkriterienmelder
6 | 1 | FG | 2.OG | Raum 202 Labor | Mehrkriterienmelder
7 | 1 | FG | 2.OG | Raum 201 Labor | Mehrkriterienmelder
8 | 1 | FG | EG | BMZ Raum 008 E-Verteilung | Mehrkriterienmelder
10 | 1 | FG | EG | RWA ausgelöst | tech.Kontakt
100 | 1 | FG | EG | Raum 005 Flur | Handfeuermelder
101 | 1 | FG | 1.OG | Flur | Handfeuermelder
102 | 1 | FG | 2.OG | Raum 201 Labor | Handfeuermelder
102 | 2 | FG | 2.OG | Raum 202 Labor | Handfeuermelder
103 | 1 | FG | EG | Haupteingang | Handfeuermelder
104 | 1 | FG | 2.OG | Flur | Handfeuermelder
170 | 1 | FG | EG | BMZ Raum 008 E-Verteilung | Hausalarmtaster
200 | 1 | FG | EG | RWA gestört | tech.Kontakt
AL1 |  | FG | EG | Hausalarm ausgelöst | Hupen
Hupe |  | FG | EG | Vorraum 001 | Hupe
Hupe |  | FG | EG | Raum 005 | Hupe
Hupe |  | FG | 1OG | Raum 105 | Hupe
Hupe |  | FG | 1OG | Raum 106 | Hupe
Hupe |  | FG | 2OG | Raum 201 | Hupe
Hupe |  | FG | 2OG | Raum 202 | Hupe
Hupe |  | FG | 3OG | Raum 301 | Hupe
Hupe |  | FG | EG | Raum 005 | Hupe
ST1 |  | FG | EG | Brandmeldung an RWA | Steuerungen
ST2 |  | FG | EG | Brandmeldung an Wählgerät | Steuerungen
ST3 |  | FG | EG | Störung BMZ an Wählgerät | Steuerungen
ST4 |  | FG | EG | Technik Meldungen an Wählgerät | Steuerungen
Weiterleitung zum Hauptpförtner: Tel. 22571

## H
Meldegruppe | Melder | Gebäude | Etage | Melderort | Melderart
11120 | 1 | H | EG | Pforte Hupenauslösung Kopfbau West | tech.Kontakt
11121 | 1 | H | EG | Pforte Hupenauslösung Kopfbau Ost | tech.Kontakt
11122 | 1 | H | EG | Pforte Hupenauslösung Altbau | tech.Kontakt
11123 | 1 | H | EG | Pforte Hupen löschen | tech.Kontakt
11124 | 1 | H | EG | Rückmeldung Hupen Raum 03-05 | tech.Kontakt
11124 | 2 | H | EG | Störung Netzgerät Raum 03-05 | tech.Kontakt
11125 | 1 | H | KG | Rückmeldung Hupen im Kellergang unter Trafo 3 | tech.Kontakt
11125 | 2 | H | KG | Störung Netzgerät im Kellergang unter Trafo 3 | tech.Kontakt
11126 | 1 | H | EG | Rückmeldung Hupen Raum 22 | tech.Kontakt
11126 | 2 | H | EG | Störung Netzgerät Raum 22 | tech.Kontakt
11127 | 1 | H | EG | Rückmeldung Hupen Raum 30 | tech.Kontakt
11127 | 2 | H | EG | Störung Netzgerät Raum 30 | tech.Kontakt
11128 | 1 | H | EG | Rückmeldung Hupen Raum 45 | tech.Kontakt
11128 | 2 | H | EG | Störung Netzgerät Raum 45 | tech.Kontakt
11129 | 1 | H | EG | Rückmeldung Hupen Raum 70 | tech.Kontakt
11129 | 2 | H | EG | Störung Netzgerät Raum 70 | tech.Kontakt
11130 | 1 | H | KG | Rückmeldung Hupen Raum HVT K09 | tech.Kontakt
11130 | 2 | H | KG | Hausalarmanlage Raum HVT K09 Netzstörung | tech.Kontakt
11130 | 3 | H | KG | Hausalarmanlage Raum HVT K09 Batteriestörung | tech.Kontakt
11130 | 4 | H | KG | Hausalarmanlage Raum HVT K09 Hupen abgeschaltet | tech.Kontakt
11131 | 1 | H | EG | Pforte Hupenauslösung Neubau | tech.Kontakt
11141 | 1 | H | EG | Flur Lichthof Ost | Rauchmelder
11141 | 2 | H | EG | Flur Lichthof Ost | Rauchmelder
11141 | 3 | H | EG | Flur Lichthof Ost | Rauchmelder
11141 | 4 | H | EG | Flur Lichthof Ost | Rauchmelder
11170 | 1 | H | 4.OG | Bibliothek Süd Ost (Magazin Altbau) | Handfeuermelder
11171 | 1 | H | 4.OG | Bibliothek Süd West (Magazin Altbau) | Handfeuermelder
11173 | 1 | H | 5.OG | Zugang Geodätenstand Ostseite | Handfeuermelder
11173 | 2 | H | 5.OG | Zugang Geodätenstand Ostseite | Handfeuermelder
11173 | 3 | H | 5.OG | Zugang Geodätenstand Westseite | Handfeuermelder
11173 | 4 | H | 5.OG | Treppe Süd bei Raum 5008 | Handfeuermelder
11177 | 1 | H | 6.OG | Lichthof am Ausgang - RWA Taster | RWA-Taster
11178 | 1 | H | 6.OG | Lichthof Ausgang | Handfeuermelder
11180 | 1 | H | 1.OG | Lichthof Flur Nord | Linearmelder
11181 | 1 | H | 1.OG | Lichthof Flur Süd | Linearmelder
11182 | 1 | H | 1.OG | Lichthof Flur West | Linearmelder
11183 | 1 | H | 1.OG | Lichthof Flur Ost | Linearmelder
11184 | 1 | H | 2.OG | Lichthof Flur Nord | Linearmelder
11185 | 1 | H | 2.OG | Lichthof Flur Süd | Linearmelder
11186 | 1 | H | 2.OG | Lichthof Flur West | Linearmelder
11187 | 1 | H | 2.OG | Lichthof Flur Ost | Linearmelder
11188 | 1 | H | 3.OG | Lichthof Flur Nord | Linearmelder
11189 | 1 | H | 3.OG | Lichthof Flur Süd | Linearmelder
11190 | 1 | H | 3.OG | Lichthof Flur West | Linearmelder
11191 | 1 | H | 3.OG | Lichthof Flur Ost | Linearmelder
11192 | 1 | H | 3.OG | Uvt Nord Stoerung Transponder | tech.Kontakt
11193 | 1 | H | 3.OG | Raum 3011a Störung Stromversorgung | tech.Kontakt
11194 | 1 | H | 3.ZG | Raum 3504 Störung Stromversorgung | tech.Kontakt
11195 | 1 | H | 3.OG | Raum 3020 Störung Stromversorgung | tech.Kontakt
11196 | 1 | H | 2.OG | Raum 2036 Störung Stromversorgung | tech.Kontakt
11197 | 1 | H | 2.OG | R.VF214 Störung Stromversorgung | tech.Kontakt
11199 | 1 | H | 1.ZG | Raum 1039/1040 Störung Stromversorgung | tech.Kontakt
11201 | 1 | H | 6.OG | Lichthofkuppel obere Ebene | Rauchmelder
11201 | 2 | H | 6.OG | Lichthofkuppel obere Ebene | Rauchmelder
11201 | 3 | H | 6.OG | Lichthofkuppel obere Ebene | Rauchmelder
11201 | 4 | H | 6.OG | Lichthofkuppel obere Ebene | Rauchmelder
11202 | 1 | H | 6.OG | Lichthofkuppel Fenster offen | tech.Kontakt
11207 | 1 | H | 6.OG | Lichthofkuppel Fenster offen | tech.Kontakt
11208 | 1 | H | 6.OG | Lichthofkuppel Lüftungsfenster offen | tech.Kontakt
11209 | 1 | H | 6.OG | Tür zur Lichthofkuppel offen | tech.Kontakt
11210 | 1 | H | 1.OG | Überfall Präsident ausgelöst Raum 1030 | tech.Kontakt
11211 | 1 | H | 1.OG | Überfall Präsident gestört Raum 1030 | tech.Kontakt
11245 | 1 | H | 1.OG | Audimax H105 | Linearmelder
11245 | 2 | H | 1.OG | Audimax H105 | Linearmelder
11245 | 3 | H | 1.OG | Audimax H105 | Linearmelder
11300 | 1 | H | KG | Audimax Lüfterzentrale Zuluft | Rauchmelder
11300 | 2 | H | KG | Audimax Lüfterzentrale Zuluft | Rauchmelder
11300 | 3 | H | KG | Audimax Lüfterzentrale Zuluft | Rauchmelder
11301 | 1 | H | KG | Audimax im Lüftungskanal Dolmetscher | Rauchmelder
11302 | 1 | H | KG | Audimax im Lüftungskanal Fortluft | Rauchmelder
11400 | 1 | H | DG | Audimax Netzstörung - Linear Rauchmelder | tech.Kontakt
11401 | 1 | H | DG | Audimax Batteriestörung - Linear Rauchmelder | tech.Kontakt
23020 | 1 | H | KG | H104 Meldung Lüftung | tech.Kontakt
23113 | 1 | H | DG | Hörsaal H104 über Saal - RWA ausgelöst | tech.Kontakt
23114 | 1 | H | DG | Hörsaal H104 über Saal - RWA gestört | tech.Kontakt
23118 | 1 | H | EG | Flur Nord/West hinter Aufzüge | Mehrkriterienmelder
23118 | 2 | H | EG | Flur Nord/West hinter Aufzüge | Mehrkriterienmelder
23118 | 3 | H | EG | Flur Nord/West hinter Aufzüge | Mehrkriterienmelder
23118 | 4 | H | EG | Flur Nord/West hinter Aufzüge | Mehrkriterienmelder
23121 | 1 | H | EG | Serverraum bei Gewölbegang Ost | Mehrkriterienmelder
23122 | 1 | H | EG | Sevicegang hinter Campus Center Warterondel | Mehrkriterienmelder
23123 | 1 | H | EG | Gewölbegang Ost bei Campus Center | Linearmelder
23124 | 1 | H | EG | Gewölbegang West bei Campus Center | Linearmelder
23200 | 1 | H | EG | Hauptloge RAS Rückstelltaster - Geb. H | tech.Kontakt
23202 | 1 | H | EG | Hauptloge RAS Rückstelltaster - Geb. TK | tech.Kontakt
23203 | 1 | H | EG | Hauptloge RAS Rückstelltaster - Geb. C | tech.Kontakt
110016 | 1 | H | EG | Behinderten WC Herren Notruf bei Campus Center | tech.Kontakt
110019 | 1 | H | EG | Notruf Behinderten WC West | tech.Kontakt
110021 | 1 | H | KG | Raum K09 Wassermelder | tech.Kontakt
110024 | 1 | H | EG | Behinderten WC Damen Notruf bei Campus Center | tech.Kontakt
110035 | 1 | A-H | KG | Doppelpumpe Treppe West | tech.Kontakt
110036 | 1 | H | EG | Behinderten WC Damen Notruf bei Ausgang Mitte SW | tech.Kontakt
110047 | 1 | EW | 2.OG | Bibliothek Raum 223 Türalarmanlage ausgelöst | tech.Kontakt
120002 | 1 | BEL | KG | Hebeanlage Fettabscheider | tech.Kontakt
120019 | 1 | H | 2.OG | Kassenalarm | tech.Kontakt
120060 | 1 | H | KG | Hebeanlage Raum K03 (durch K04 gehen) | tech.Kontakt
120062 | 1 | H | KG | Druckerhöhungsanlage Raum K12 | tech.Kontakt
120064 | 1 | H | EG | Heizungszentrale Raum 33 | tech.Kontakt
120076 | 1 | H | KG | Raum K09 Netzstörung Transponder | tech.Kontakt
120077 | 1 | H | KG | Raum K09 Batteriestörung Transponder | tech.Kontakt
120083 | 1 | KWT | KG | KWT Neu Hebeanlage | tech.Kontakt
120084 | 1 | A-F | KG | Süd Hebeanlage | tech.Kontakt
120086 | 1 | BEL | KG | Heizzentrale Hebeanlage | tech.Kontakt
120087 | 1 | EB | KG | Verbindungsgang nach H Hebeanlage | tech.Kontakt
230000 | 1 | H | KG | Siemensraum K7/8 BMZ-Raum | Rauchmelder
230001 | 1 | H | KG | Unter Raum 34 im Klimakanal | Rauchmelder
230001 | 2 | H | KG | Unter Raum 34 im Klimakanal | Rauchmelder
230002 | 1 | H | KG | Gang West Mitte | Mehrkriterienmelder
230002 | 2 | H | KG | Gang West Mitte | Mehrkriterienmelder
230002 | 3 | H | KG | Gang West Mitte | Mehrkriterienmelder
230002 | 4 | H | KG | Gang West Mitte / Treppe | Mehrkriterienmelder
230002 | 5 | H | KG | Gang West Mitte | Mehrkriterienmelder
230002 | 6 | H | KG | Gang West Mitte | Mehrkriterienmelder
230002 | 7 | H | KG | Gang West Mitte | Mehrkriterienmelder
230003 | 1 | H | KG | Gang West Mitte / Lüftung Elektro | Mehrkriterienmelder
230003 | 2 | H | KG | Gang West Mitte / Lüftung Elektro | Mehrkriterienmelder
230004 | 1 | H | KG | Gang West Mitte | Mehrkriterienmelder
230004 | 2 | H | KG | Gang West Mitte | Mehrkriterienmelder
230004 | 3 | H | KG | Gang West Mitte | Mehrkriterienmelder
230004 | 4 | H | KG | Gang West Mitte | Mehrkriterienmelder
230004 | 5 | H | KG | Gang West Mitte | Mehrkriterienmelder
230004 | 6 | H | KG | Gang West Mitte | Mehrkriterienmelder
230004 | 7 | H | KG | Gang West Mitte unter Studentenzentrum | Mehrkriterienmelder
230004 | 8 | H | KG | Gang West Mitte | Mehrkriterienmelder
230005 | 1 | H | KG | Lüftungszentrale Cafeteria | Mehrkriterienmelder
230005 | 2 | H | KG | Lüftungszentrale Cafeteria | Mehrkriterienmelder
230005 | 3 | H | KG | Lüftungszentrale Cafeteria | Mehrkriterienmelder
230006 | 1 | H | KG | Gang West Mitte / Treppe | Mehrkriterienmelder
230006 | 2 | H | KG | Gang West Mitte / Treppe | Mehrkriterienmelder
230006 | 3 | H | KG | Gang West Mitte / Treppe | Mehrkriterienmelder
230006 | 4 | H | KG | Gang West Mitte | Mehrkriterienmelder
230006 | 5 | H | KG | Gang West Mitte | Mehrkriterienmelder
230006 | 6 | H | KG | Gang West Mitte | Mehrkriterienmelder
230006 | 7 | H | KG | Gang West Mitte | Mehrkriterienmelder
230006 | 8 | H | KG | Gang West Mitte | Mehrkriterienmelder
230006 | 9 | H | KG | Gang West Mitte | Mehrkriterienmelder
230007 | 1 | H | KG | Gang West Mitte | Mehrkriterienmelder
230007 | 2 | H | KG | Gang West Mitte | Mehrkriterienmelder
230008 | 1 | H | KG | Versorgungskanal bei Raum K18 | Mehrkriterienmelder
230008 | 2 | H | KG | Versorgungskanal bei Raum K18 | Mehrkriterienmelder
230008 | 3 | H | KG | Versorgungskanal bei Raum K18 | Mehrkriterienmelder
230008 | 4 | H | KG | Versorgungskanal bei Raum K17 | Mehrkriterienmelder
230008 | 5 | H | KG | Versorgungskanal bei Raum K16 | Mehrkriterienmelder
230008 | 6 | H | KG | Versorgungskanal bei Raum K13/14 | Mehrkriterienmelder
230008 | 7 | H | KG | Versorgungskanal bei Raum K14 | Mehrkriterienmelder
230009 | 1 | H | KG | Versorgungskanal bei Raum K12 | Mehrkriterienmelder
230009 | 2 | H | KG | Versorgungskanal bei Raum K11 | Mehrkriterienmelder
230009 | 3 | H | KG | Versorgungskanal bei Raum K11 | Mehrkriterienmelder
230009 | 4 | H | KG | Versorgungskanal bei Raum K11 | Mehrkriterienmelder
230009 | 5 | H | KG | Versorgungskanal bei Raum K10/11 | Mehrkriterienmelder
230010 | 1 | H | KG | Lüftungsschacht Raum K18 | Mehrkriterienmelder
230010 | 2 | H | KG | Lüftungsschacht Raum K18 Zuluft | Mehrkriterienmelder
230010 | 3 | H | KG | Lüftungsschacht Raum K18 | Mehrkriterienmelder
230011 | 1 | H | KG | Raum K18 | Mehrkriterienmelder
230011 | 2 | H | KG | Raum K18 | Mehrkriterienmelder
230011 | 3 | H | KG | Raum K18 | Mehrkriterienmelder
230011 | 4 | H | KG | Raum K18 | Mehrkriterienmelder
230011 | 5 | H | KG | Raum K18 | Mehrkriterienmelder
230011 | 6 | H | KG | Raum K18 | Mehrkriterienmelder
230011 | 7 | H | KG | Raum K18 | Mehrkriterienmelder
230011 | 8 | H | KG | Raum K18 | Mehrkriterienmelder
230012 | 1 | H | KG | Raum K17 | Mehrkriterienmelder
230013 | 1 | H | KG | Gang bei Raum K17 | Mehrkriterienmelder
230013 | 2 | H | KG | Gang bei Raum K13 | Mehrkriterienmelder
230014 | 1 | H | KG | Raum K16 | Mehrkriterienmelder
230014 | 2 | H | KG | Raum K16 | Mehrkriterienmelder
230014 | 3 | H | KG | Raum K15 | Mehrkriterienmelder
230014 | 4 | H | KG | Raum K13 | Mehrkriterienmelder
230014 | 5 | H | KG | Raum K14 Batterie/Elektroraum | Mehrkriterienmelder
230014 | 6 | H | KG | Raum K16 | Mehrkriterienmelder
230015 | 1 | H | KG | Versorgungskanal Ost | Mehrkriterienmelder
230015 | 2 | H | KG | Versorgungskanal Ost | Mehrkriterienmelder
230015 | 3 | H | KG | Versorgungskanal Ost vor Lüftung | Mehrkriterienmelder
230016 | 1 | H | KG | Lüftungskammer Audimax | Mehrkriterienmelder
230016 | 2 | H | KG | Lüftungskammer Audimax | Mehrkriterienmelder
230017 | 1 | H | KG | Raum K4 | Mehrkriterienmelder
230017 | 2 | H | KG | Lüftungskammer Audimax | Mehrkriterienmelder
230017 | 3 | H | KG | Lüftungskammer Audimax | Mehrkriterienmelder
230017 | 4 | H | KG | Raum K3 | Mehrkriterienmelder
230018 | 1 | H | KG | Versorgungskanal Ost | Mehrkriterienmelder
230018 | 2 | H | KG | Versorgungskanal Ost | Mehrkriterienmelder
230019 | 1 | H | KG | Versorgungskanal Ost | Mehrkriterienmelder
230019 | 2 | H | KG | Versorgungskanal Ost | Mehrkriterienmelder
230019 | 3 | H | KG | Versorgungskanal Ost Raum K002 | Mehrkriterienmelder
230019 | 4 | H | KG | Versorgungskanal Ost Raum K002 | Mehrkriterienmelder
230019 | 5 | H | KG | Versorgungskanal Ost Raum K002 | Mehrkriterienmelder
230019 | 6 | H | KG | Versorgungskanal Ost Raum K002 | Mehrkriterienmelder
230019 | 7 | H | KG | Versorgungskanal Ost Raum K002 | Mehrkriterienmelder
230019 | 8 | H | KG | Versorgungskanal Ost Raum K002 | Mehrkriterienmelder
230019 | 9 | H | KG | Versorgungskanal Ost Raum K002 | Mehrkriterienmelder
230020 | 1 | H | KG | Versorgungskanal Ost | Mehrkriterienmelder
230020 | 2 | H | KG | Versorgungskanal Ost | Mehrkriterienmelder
230020 | 3 | H | KG | Versorgungskanal Ost | Mehrkriterienmelder
230020 | 4 | H | KG | Versorgungskanal Ost | Mehrkriterienmelder
230020 | 5 | H | KG | Versorgungskanal Ost | Mehrkriterienmelder
230020 | 6 | H | KG | Versorgungskanal Ost | Mehrkriterienmelder
230021 | 1 | H | KG | Versorgungskanal Ost | Mehrkriterienmelder
230021 | 2 | H | KG | Versorgungskanal Ost | Mehrkriterienmelder
230021 | 3 | H | KG | Versorgungskanal Ost | Mehrkriterienmelder
230021 | 4 | H | KG | Versorgungskanal Ost | Mehrkriterienmelder
230022 | 1 | H | KG | Versorgungskanal Ost | Mehrkriterienmelder
230022 | 2 | H | KG | Versorgungskanal Ost | Mehrkriterienmelder
230022 | 3 | H | KG | Versorgungskanal Ost | Mehrkriterienmelder
230023 | 1 | H | KG | Keller Süd Ost, Elekroraum | Mehrkriterienmelder
230023 | 2 | H | KG | Keller Süd Ost, Elekroraum | Mehrkriterienmelder
230024 | 1 | H | KG | Versorgungskanal Süd/Ost | Mehrkriterienmelder
230024 | 2 | H | KG | Versorgungskanal Süd/Ost | Mehrkriterienmelder
230024 | 3 | H | KG | Versorgungskanal Süd/Ost | Mehrkriterienmelder
230024 | 4 | H | KG | Versorgungskanal Süd/Ost | Mehrkriterienmelder
230024 | 5 | H | KG | Versorgungskanal Süd/Ost | Mehrkriterienmelder
230024 | 6 | H | KG | Versorgungskanal Süd/Ost | Mehrkriterienmelder
230024 | 7 | H | KG | Versorgungskanal Süd/Ost | Mehrkriterienmelder
230025 | 1 | H | KG | Raum K09 | Mehrkriterienmelder
230026 | 1 | H | KG | Flur bei Raum K09 | Mehrkriterienmelder
230027 | 1 | H | KG | Hörsaal H104 Raum K30 Zuluft | Rauchmelder
230027 | 2 | H | KG | Hörsaal H104 Raum K30 Zuluft | Rauchmelder
230027 | 3 | H | KG | Hörsaal H104 Raum K30 Zuluft | Rauchmelder
230027 | 4 | H | KG | Hörsaal H104 Raum K30 Zuluft | Rauchmelder
230027 | 5 | H | KG | Hörsaal H104 Raum K30 Zuluft | Rauchmelder
230028 | 1 | H | KG | RM über HA-Zentrale im Kellergang (ehem. Trafo 3) | Rauchmelder
230029 | 1 | H | KG | Lagerraum K10 | Rauchmelder
230029 | 2 | H | KG | Lagerraum K10 | Rauchmelder
230029 | 3 | H | KG | Lagerraum K11 | Rauchmelder
230029 | 4 | H | KG | Lagerraum K11 | Rauchmelder
230029 | 5 | H | KG | Lagerraum K11 | Rauchmelder
230029 | 6 | H | KG | Lagerraum K11 | Rauchmelder
230029 | 7 | H | KG | Lagerraum K11 | Rauchmelder
230029 | 8 | H | KG | Lagerraum K11 | Rauchmelder
230029 | 9 | H | KG | Lagerraum K11 | Rauchmelder
230030 | 1 | H | KG | Flur bei Raum K12 | Rauchmelder
230030 | 2 | H | KG | Flur bei Raum K11 | Rauchmelder
230030 | 3 | H | KG | Flur bei Raum K11 | Rauchmelder
230031 | 1 | H | KG | Raum K12 | Rauchmelder
230031 | 2 | H | KG | Raum K12 | Rauchmelder
230032 | 1 | H | KG | Versorgungskanal gegenüber von R.K11 | Rauchmelder
230032 | 2 | H | KG | Versorgungskanal gegenüber von R.K11 | Rauchmelder
230032 | 3 | H | KG | Versorgungskanal hinter Aufzüge | Rauchmelder
230032 | 4 | H | KG | Versorgungskanal hinter Aufzüge | Rauchmelder
230032 | 5 | H | KG | Versorgungskanal hinter Aufzüge | Rauchmelder
230032 | 6 | H | KG | Versorgungskanal hinter Aufzüge | Rauchmelder
230032 | 7 | H | KG | Versorgungskanal hinter Aufzüge | Rauchmelder
230032 | 8 | H | KG | Versorgungskanal hinter Aufzüge | Rauchmelder
230033 | 1 | H | KG | Audimax Raum K4-5 | Wärmemelder
230033 | 2 | H | KG | Audimax Raum K4-5 Lüfterzentrale | Rauchmelder
230034 | 1 | H | KG | Audimax Flur Notausgang | Rauchmelder
230034 | 2 | H | KG | Audimax Flur Notausgang | Rauchmelder
230035 | 1 | H | KG | Audimax unter Bühne | Rauchmelder
230035 | 2 | H | KG | Audimax Flur unter Bühne | Rauchmelder
230035 | 3 | H | KG | Audimax Flur unter Bühne | Rauchmelder
230035 | 4 | H | KG | Audimax Lager unter Bühne | Rauchmelder
230035 | 5 | H | KG | Audimax Lager unter Bühne | Rauchmelder
230035 | 6 | H | KG | Audimax Lager unter Bühne | Rauchmelder
230035 | 7 | H | KG | Audimax Lager unter Bühne | Rauchmelder
230060 | 1 | H | KG | Gang Treppe West Mitte | Handfeuermelder
230061 | 1 | H | KG | Treppe Eingang Ost | Handfeuermelder
230062 | 1 | H | KG | Gang West Mitte | Handfeuermelder
230063 | 1 | H | KG | Treppe Aufzug Ost | Handfeuermelder
230064 | 1 | H | KG | Gang bei Raum K12 | Handfeuermelder
230065 | 1 | H | KG | Gang Treppe West Mitte | Handfeuermelder
230066 | 1 | H | KG | Treppe bei Raum K09 | Handfeuermelder
230068 | 1 | H | KG | Audimax Raum K4-5 | Handfeuermelder
230068 | 2 | H | KG | Audimax bei Raum K7/8 | Handfeuermelder
230100 | 1 | H | EG | Hörsaal H104 unter Regieraum | Rauchmelder
230100 | 2 | H | EG | Hörsaal H104 unter Regieraum | Rauchmelder
230101 | 1 | H | EG | Campus Center mit ZwD - RAS Alarm | Rauch-Ansaug-System
230102 | 1 | H | EG | Studentenzentrum Flur | Rauchmelder
230102 | 2 | H | EG | Studentenzentrum Flur | Rauchmelder
230102 | 3 | H | EG | Studentenzentrum Flur | Rauchmelder
230103 | 1 | H | EG | Cafeteria Küche (WM) | Wärmemelder
230103 | 2 | H | EG | Cafeteria Küche (WM) | Wärmemelder
230103 | 3 | H | EG | Cafeteria bei Küche | Rauchmelder
230103 | 4 | H | EG | Cafeteria bei Salatbar | Rauchmelder
230103 | 5 | H | EG | Cafeteria | Rauchmelder
230103 | 6 | H | EG | Cafeteria | Rauchmelder
230103 | 7 | H | EG | Cafeteria | Rauchmelder
230103 | 8 | H | EG | Cafeteria | Rauchmelder
230103 | 9 | H | EG | Cafeteria | Rauchmelder
230103 | 10 | H | EG | Cafeteria | Rauchmelder
230104 | 1 | H | EG | Cafeteria Zwischendecke | Rauchmelder
230104 | 2 | H | EG | Cafeteria Zwischendecke | Rauchmelder
230105 | 1 | H | EG | Hochspannung bei Cafeteria | Rauchmelder
230105 | 2 | H | EG | Hochspannung bei Cafeteria | Rauchmelder
230105 | 3 | H | EG | Hochspannung bei Cafeteria | Rauchmelder
230106 | 1 | H | EG | Raum hinter Pforte - Löschanlage ausgelöst | tech.Kontakt
230107 | 1 | H | EG | Raum H31a | Mehrkriterienmelder
230107 | 2 | H | EG | Raum H31 | Mehrkriterienmelder
230107 | 3 | H | EG | Raum H31b | Mehrkriterienmelder
230108 | 1 | H | EG | Hörsaal H104 unter Bestühlung | Rauchmelder
230108 | 2 | H | EG | Hörsaal H104 unter Bestühlung | Rauchmelder
230108 | 3 | H | EG | Hörsaal H104 unter Bestühlung | Rauchmelder
230108 | 4 | H | EG | Hörsaal H104 unter Bestühlung | Rauchmelder
230108 | 5 | H | EG | Hörsaal H104 unter Bestühlung | Rauchmelder
230108 | 6 | H | EG | Hörsaal H104 unter Bestühlung | Rauchmelder
230108 | 7 | H | EG | Hörsaal H104 unter Bestühlung | Rauchmelder
230108 | 8 | H | EG | Hörsaal H104 unter Bestühlung | Rauchmelder
230109 | 1 | H | EG | UNI-VERSUM Ausstellung neben Audimax | Mehrkriterienmelder
230109 | 2 | H | EG | UNI-VERSUM Ausstellung neben Audimax | Mehrkriterienmelder
230110 | 1 | H | EG | UNI-VERSUM Ausstellung neben Audimax in Zwischendecke | Mehrkriterienmelder
230110 | 2 | H | EG | UNI-VERSUM Ausstellung neben Audimax in Zwischendecke | Mehrkriterienmelder
230111 | 1 | H | EG | UNI-VERSUM Ausstellung neben Audimax Löschanlage ausgelöst | tech.Kontakt
230112 | 1 | H | EG | Raum H0106 | Mehrkriterienmelder
230112 | 2 | H | EG | Raum H0106 | Mehrkriterienmelder
230112 | 3 | H | EG | Raum H0106 | Mehrkriterienmelder
230112 | 4 | H | EG | Raum H0106 | Mehrkriterienmelder
230113 | 1 | H | EG | Raum H0107 | Mehrkriterienmelder
230113 | 2 | H | EG | Raum H0107 | Mehrkriterienmelder
230113 | 3 | H | EG | Raum H0107 | Mehrkriterienmelder
230113 | 4 | H | EG | Raum H0107 | Mehrkriterienmelder
230113 | 5 | H | EG | Raum H0107 | Mehrkriterienmelder
230113 | 6 | H | EG | Raum H0107 | Mehrkriterienmelder
230114 | 1 | H | EG | Eingang bei Raum H0107 in ZwD | Mehrkriterienmelder
230115 | 1 | H | EG | Raum H0110 | Mehrkriterienmelder
230115 | 2 | H | EG | Raum H0110 | Mehrkriterienmelder
230115 | 3 | H | EG | Raum H0110 | Mehrkriterienmelder
230115 | 4 | H | EG | Raum H0110 | Mehrkriterienmelder
230115 | 5 | H | EG | Raum H0110 | Mehrkriterienmelder
230115 | 6 | H | EG | Raum H0110 | Mehrkriterienmelder
230115 | 7 | H | EG | Raum H0110 | Mehrkriterienmelder
230115 | 8 | H | EG | Raum H0110 | Mehrkriterienmelder
230116 | 1 | H | EG | Raum H0111 | Mehrkriterienmelder
230116 | 2 | H | EG | Raum H0111 | Mehrkriterienmelder
230116 | 3 | H | EG | Raum H0111 | Mehrkriterienmelder
230116 | 4 | H | EG | Raum H0111 | Mehrkriterienmelder
230117 | 1 | H | EG | Raum H0112 | Mehrkriterienmelder
230117 | 2 | H | EG | Raum H0112 | Mehrkriterienmelder
230117 | 3 | H | EG | Raum H0112 | Mehrkriterienmelder
230117 | 4 | H | EG | Raum H0112 | Mehrkriterienmelder
230118 | 1 | H | EG | Foyer West in ZwD | Mehrkriterienmelder
230118 | 2 | H | EG | Foyer West in ZwD | Mehrkriterienmelder
230118 | 3 | H | EG | Foyer West in ZwD | Mehrkriterienmelder
230118 | 4 | H | EG | Foyer West in ZwD | Mehrkriterienmelder
230119 | 1 | H | EG | Foyer West | Linearmelder
230119 | 2 | H | EG | Foyer West | Linearmelder
230119 | 3 | H | EG | Foyer West | Linearmelder
230119 | 4 | H | EG | Foyer West | Linearmelder
230119 | 5 | H | EG | Foyer West | Linearmelder
230120 | 1 | H | EG | Raum H01 | Mehrkriterienmelder
230121 | 1 | H | EG | Flur Kopfbau Nord / West | Linearmelder
230122 | 1 | H | EG | Raum H0001c | Mehrkriterienmelder
230122 | 2 | H | EG | Raum H0001b | Mehrkriterienmelder
230122 | 3 | H | EG | Raum H0001a | Mehrkriterienmelder
230122 | 4 | H | EG | Vorflur bei Raum H0001a-b | Mehrkriterienmelder
230123 | 1 | H | EG | Raum H0005 | Rauchmelder
230124 | 1 | H | EG | Raum H0003 | Mehrkriterienmelder
230124 | 2 | H | EG | Vorflur Raum H0003-H0005 | Mehrkriterienmelder
230125 | 1 | H | EG | Raum H07 Kellertreppe | Mehrkriterienmelder
230125 | 2 | H | EG | Raum H08 | Mehrkriterienmelder
230125 | 3 | H | EG | Raum H08 | Mehrkriterienmelder
230125 | 4 | H | EG | Raum H08 | Mehrkriterienmelder
230125 | 5 | H | EG | Raum H08 | Mehrkriterienmelder
230126 | 1 | H | EG | Flur bei Cafeteria Wetterleuchten | Linearmelder
230127 | 1 | H | EG | Raum H10 | Mehrkriterienmelder
230127 | 2 | H | EG | Raum H10a | Mehrkriterienmelder
230128 | 1 | H | EG | Raum H12 | Mehrkriterienmelder
230128 | 2 | H | EG | Raum H12 | Mehrkriterienmelder
230128 | 3 | H | EG | Raum H11 | Mehrkriterienmelder
230128 | 4 | H | EG | Raum H11 | Mehrkriterienmelder
230129 | 1 | H | EG | Flur Kopfbau Süd / West | Linearmelder
230130 | 1 | H | EG | Flur Süd / West | Linearmelder
230130 | 2 | H | EG | Flur Süd / West | Linearmelder
230131 | 1 | H | EG | Raum H13 | Mehrkriterienmelder
230131 | 2 | H | EG | Raum H13 | Mehrkriterienmelder
230131 | 3 | H | EG | Raum H13 | Mehrkriterienmelder
230131 | 4 | H | EG | Raum H13 | Mehrkriterienmelder
230131 | 5 | H | EG | Raum H13 | Mehrkriterienmelder
230131 | 6 | H | EG | Raum H13 | Mehrkriterienmelder
230132 | 1 | H | EG | Flur bei Treppe West | Mehrkriterienmelder
230133 | 1 | H | EG | Raum 0018 | Mehrkriterienmelder
230133 | 2 | H | EG | Raum 0022 | Mehrkriterienmelder
230134 | 1 | H | EG | Raum H0106a in ZwD | Mehrkriterienmelder
230134 | 2 | H | EG | Raum H0106b in ZwD | Mehrkriterienmelder
230134 | 3 | H | EG | Raum H0106c Pförtnerloge in ZwD | Mehrkriterienmelder
230135 | 1 | H | EG | Raum H0106a | Mehrkriterienmelder
230135 | 2 | H | EG | Raum H0106b | Mehrkriterienmelder
230135 | 3 | H | EG | Raum H0106c Pförtnerloge | Mehrkriterienmelder
230135 | 4 | H | EG | Raum H0106c Pförtnerloge | Mehrkriterienmelder
230135 | 5 | H | EG | Foyer bei Pförtnerloge | Mehrkriterienmelder
230135 | 6 | H | EG | Foyer bei Pförtnerloge | Mehrkriterienmelder
230136 | 1 | H | EG | Foyer Haupthalle | Linearmelder
230137 | 1 | H | EG | Foyer bei Pförtnerloge in ZwD | Mehrkriterienmelder
230137 | 2 | H | EG | Foyer bei Pförtnerloge in ZwD | Mehrkriterienmelder
230138 | 1 | H | EG | Foyer Ost bei Hörsaal H104 | Linearmelder
230138 | 2 | H | EG | Foyer bei Cafeteria | Mehrkriterienmelder
230139 | 1 | H | EG | Eingang bei H0107 | Mehrkriterienmelder
230140 | 1 | H | EG | Flur Kopfbau Nord / Ost | Linearmelder
230141 | 1 | H | EG | Raum H78 | Mehrkriterienmelder
230141 | 2 | H | EG | Raum H77 | Mehrkriterienmelder
230141 | 3 | H | EG | Flur bei Raum H80 | Mehrkriterienmelder
230141 | 4 | H | EG | Flur bei Raum H79 | Mehrkriterienmelder
230142 | 1 | H | EG | Raum H75 | Mehrkriterienmelder
230142 | 2 | H | EG | Flur bei Raum H74/75 | Mehrkriterienmelder
230142 | 3 | H | EG | Flur bei Raum H73 | Mehrkriterienmelder
230142 | 4 | H | EG | Flur bei Raum H72 | Mehrkriterienmelder
230142 | 5 | H | EG | Flur bei Raum H71 | Mehrkriterienmelder
230142 | 6 | H | EG | Flur bei Raum H70-H74 | Mehrkriterienmelder
230143 | 1 | H | EG | Raum H68 | Mehrkriterienmelder
230143 | 2 | H | EG | Raum H68a | Mehrkriterienmelder
230143 | 3 | H | EG | Raum H68a | Mehrkriterienmelder
230143 | 4 | H | EG | Raum H67 | Mehrkriterienmelder
230144 | 1 | H | EG | Flur Kopfbau Süd / Ost | Linearmelder
230145 | 1 | H | EG | Flur Süd / Ost | Linearmelder
230145 | 2 | H | EG | Flur Süd / Ost | Linearmelder
230146 | 1 | H | EG | Flur bei Raum H60 | Mehrkriterienmelder
230146 | 2 | H | EG | Flur bei Raum H59 | Mehrkriterienmelder
230147 | 1 | H | EG | Raum H58 | Mehrkriterienmelder
230148 | 1 | H | EG | Flur bei Raum H57 | Mehrkriterienmelder
230149 | 1 | H | EG | Raum H56a | Mehrkriterienmelder
230149 | 2 | H | EG | Flur bei Raum H51 | Mehrkriterienmelder
230149 | 3 | H | EG | Raum H52 | Mehrkriterienmelder
230149 | 4 | H | EG | Raum H51a Küche | Mehrkriterienmelder
230150 | 1 | H | EG | Raum H49b | Mehrkriterienmelder
230151 | 1 | H | EG | Raum H46b | Mehrkriterienmelder
230151 | 2 | H | EG | Flur bei Raum H48b | Mehrkriterienmelder
230151 | 3 | H | EG | Flur bei Raum H48a | Mehrkriterienmelder
230152 | 1 | H | EG | Raum H44 | Mehrkriterienmelder
230152 | 2 | H | EG | Raum H42a | Mehrkriterienmelder
230152 | 3 | H | EG | Raum H41 | Mehrkriterienmelder
230152 | 4 | H | EG | Raum H0042 | Mehrkriterienmelder
230153 | 1 | H | EG | Raum 0045 | Rauchmelder
230154 | 1 | H | EG | Foyer Ost bei TU Shop in ZwD | Mehrkriterienmelder
230154 | 2 | H | EG | Foyer Ost bei Audimax in ZwD | Mehrkriterienmelder
230154 | 3 | H | EG | Foyer Ost bei Audimax in ZwD | Mehrkriterienmelder
230154 | 4 | H | EG | Foyer Ost bei Audimax in ZwD | Mehrkriterienmelder
230154 | 5 | H | EG | Foyer Ost bei Cafeteria in ZwD | Mehrkriterienmelder
230154 | 6 | H | EG | Foyer Ost bei Cafeteria in ZwD | Mehrkriterienmelder
230155 | 1 | H | EG | Foyer Ost bei TU Shop | Mehrkriterienmelder
230155 | 2 | H | EG | Foyer Ost bei Audimax | Mehrkriterienmelder
230155 | 3 | H | EG | Foyer Ost bei Audimax | Mehrkriterienmelder
230155 | 4 | H | EG | Foyer Ost bei Audimax/Garderobe | Mehrkriterienmelder
230156 | 1 | H | EG | Raum H38 | Mehrkriterienmelder
230156 | 2 | H | EG | Raum H39 | Mehrkriterienmelder
230157 | 1 | H | EG | Foyer Ost Cafeteria | Mehrkriterienmelder
230157 | 2 | H | EG | Foyer Ost Cafeteria | Mehrkriterienmelder
230157 | 3 | H | EG | Foyer Ost Cafeteria | Mehrkriterienmelder
230157 | 4 | H | EG | Foyer Ost Cafeteria | Mehrkriterienmelder
230158 | 1 | H | EG | Flur bei Raum H61 in ZwD | Mehrkriterienmelder
230158 | 2 | H | EG | Flur bei Raum H60 in ZwD | Mehrkriterienmelder
230158 | 3 | H | EG | Flur bei Raum H59 in ZwD | Mehrkriterienmelder
230158 | 4 | H | EG | Flur bei Raum H58 in ZwD | Mehrkriterienmelder
230159 | 1 | H | EG | Raum H32a | Mehrkriterienmelder
230159 | 2 | H | EG | Raum H32 | Mehrkriterienmelder
230159 | 3 | H | EG | Raum 32b | Mehrkriterienmelder
230160 | 1 | H | EG | Raum 0070 | Rauchmelder
230161 | 1 | H | EG | Raum 33 | Rauchmelder
230161 | 2 | H | EG | Raum 34 | Rauchmelder
230161 | 3 | H | EG | Raum 34 | Rauchmelder
230161 | 4 | H | EG | Raum 34 | Rauchmelder
230161 | 5 | H | EG | Raum 34a | Wärmemelder
230161 | 6 | H | EG | Raum 34a Küche | Wärmemelder
230161 | 7 | H | EG | Raum 35 | Rauchmelder
230161 | 8 | H | EG | Raum 35 | Rauchmelder
230161 | 9 | H | EG | Raum 34a | Wärmemelder
230161 | 10 | H | EG | Raum 33b | Rauchmelder
230161 | 11 | H | EG | Raum 33a | Wärmemelder
230162 | 1 | H | EG | Im Audimax unter Abgang Empore links | Rauchmelder
230162 | 2 | H | EG | Im Audimax unter Abgang Empore links | Rauchmelder
230162 | 3 | H | EG | Im Audimax unter Abgang Empore rechts | Rauchmelder
230162 | 4 | H | EG | Im Audimax unter Abgang Empore rechts | Rauchmelder
230162 | 5 | H | EG | Im Audimax unter Empore | Rauchmelder
230162 | 6 | H | EG | Im Audimax unter Empore | Rauchmelder
230162 | 7 | H | EG | Im Audimax unter Empore | Rauchmelder
230162 | 8 | H | EG | Im Audimax unter Empore | Rauchmelder
230162 | 9 | H | EG | Im Audimax unter Empore | Rauchmelder
230163 | 1 | H | EG | Im Audimax Empore in ZwD | Rauchmelder
230163 | 2 | H | EG | Im Audimax Empore in ZwD | Rauchmelder
230163 | 3 | H | EG | Im Audimax Empore in ZwD | Rauchmelder
230163 | 4 | H | EG | Im Audimax Empore in ZwD | Rauchmelder
230163 | 5 | H | EG | Im Audimax Empore in ZwD | Rauchmelder
230163 | 6 | H | EG | Im Audimax rechter Eingang in ZwD | Rauchmelder
230163 | 7 | H | EG | Audimax Foyer Technikschacht in ZwD | Rauchmelder
230163 | 8 | H | EG | Audimax Foyer Technikschacht in ZwD | Rauchmelder
230163 | 9 | H | EG | Audimax Foyer Technikschacht in ZwD | Rauchmelder
230163 | 10 | H | EG | Audimax Foyer Technikschacht in ZwD | Rauchmelder
230163 | 11 | H | EG | Audimax Foyer Technikschacht in ZwD | Rauchmelder
230163 | 12 | H | EG | Audimax Foyer Technikschacht in ZwD | Rauchmelder
230163 | 13 | H | EG | Audimax Foyer Technikschacht in ZwD | Rauchmelder
230163 | 14 | H | EG | Im Audimax linker Eingang in ZwD | Rauchmelder
230164 | 1 | H | EG | Hörsaal H104 ELT Raum | Rauchmelder
230164 | 2 | H | EG | Hörsaal H104 ELT Raum | Rauchmelder
230164 | 3 | H | EG | Hörsaal H104 Dozentenraum | Rauchmelder
230165 | 1 | H | EG | Flur Lichthof West | Rauchmelder
230165 | 2 | H | EG | Flur Lichthof West | Rauchmelder
230165 | 3 | H | EG | Flur Lichthof West | Rauchmelder
230165 | 4 | H | EG | Flur Lichthof West | Rauchmelder
230180 | 1 | H | EG | Studentenzentrum - RAS Netzstörung | tech.Kontakt
230180 | 2 | H | EG | Studentenzentrum - RAS Batteriestörung | tech.Kontakt
230180 | 3 | H | EG | Studentenzentrum - RAS Störung | tech.Kontakt
230181 | 1 | H | EG | Pforte Netzstörung SV Bedienfelder | tech.Kontakt
230181 | 2 | H | EG | Pforte Batteriestörung SV Bedienfelder | tech.Kontakt
230182 | 1 | H | EG | Pforte Hausalarm Rückmeldung alle Bereiche ausgelöst | tech.Kontakt
230184 | 1 | H | KG | Raum K4-5 Löschanlage gestört | tech.Kontakt
230186 | 1 | H | KG | Raum K12 Löschmittelschwund Druckhaltung | tech.Kontakt
230186 | 2 | H | KG | Raum K12 Löschmittelschwund Flaschen | tech.Kontakt
230187 | 1 | H | KG | Raum K7/8 Störung des Übertragungsgerätes | tech.Kontakt
230188 | 1 | H | EG | Campus Center Warterondel - RWA gestört/ausgelöst | tech.Kontakt
230189 | 1 | H | EG | Hörsaal H0106 - RWA ausgelöst | tech.Kontakt
230189 | 2 | H | EG | Hörsaal H0107 - RWA ausgelöst | tech.Kontakt
230189 | 3 | H | EG | Hörsaal H0110 - RWA ausgelöst | tech.Kontakt
230189 | 4 | H | EG | Hörsaal H0111 - RWA ausgelöst | tech.Kontakt
230189 | 5 | H | EG | Hörsaal H0112 - RWA ausgelöst | tech.Kontakt
230190 | 1 | H | EG | Raum H011/012 Alarm Einbruchsmeldeanlage | tech.Kontakt
230191 | 1 | H | EG | Raum H011/012 Störung Einbruchsmeldeanlage | tech.Kontakt
230192 | 1 | H | EG | Ost Behinderten WC Notruf | tech.Kontakt
230193 | 1 | H | EG | Postraum bei Garderobe | Mehrkriterienmelder
230194 | 1 | H | EG | Raum 0022 | Rauchmelder
230195 | 1 | H | EG | Raum H030 (alter Postverteiler) | Rauchmelder
230200 | 1 | H | 1.OG | Raum 1037 | Rauchmelder
230200 | 2 | H | 1.OG | ZG Raum 1504a (Zugang über R.1039-1040) | Rauchmelder
230201 | 1 | H | 1.OG | Flur Lichthof West | Rauchmelder
230201 | 2 | H | 1.OG | Flur Lichthof West | Rauchmelder
230202 | 1 | H | 1.OG | Flur Lichthof Ost | Rauchmelder
230202 | 2 | H | 1.OG | Flur Lichthof Ost | Rauchmelder
230203 | 1 | H | 1.OG | ZG Vorflur Raum 1528-1530 | Rauchmelder
230204 | 1 | H | 1.OG | Audimax über Balldach | Rauchmelder
230204 | 2 | H | 1.OG | Audimax über Balldach | Rauchmelder
230205 | 1 | H | 1.OG | Audimax Foyer Eingang links (sw Melder) | Rauchmelder
230205 | 2 | H | 1.OG | Audimax Foyer Eingang rechts (sw Melder) | Rauchmelder
230206 | 1 | H | 1.OG | Audimax Vorführraum | Rauchmelder
230206 | 2 | H | 1.OG | Audimax Vorführraum | Rauchmelder
230206 | 3 | H | 1.OG | Audimax Vorführraum | Rauchmelder
230207 | 1 | H | 1.OG | Audimax bei Wendeltreppe links | Rauchmelder
230207 | 2 | H | 1.OG | Audimax Kabine 1 | Rauchmelder
230207 | 3 | H | 1.OG | Audimax Kabine 2 | Rauchmelder
230208 | 1 | H | 1.OG | Audimax Elektro-Akustik-Zentrale | Rauchmelder
230208 | 2 | H | 1.OG | Audimax Kabine 3 | Rauchmelder
230208 | 3 | H | 1.OG | Audimax Kabine 4 | Rauchmelder
230208 | 4 | H | 1.OG | Audimax bei Wendeltreppe rechts | Rauchmelder
230209 | 1 | H | 1.OG | Hörsaal H104 Dolmetscherraum im DB | Rauchmelder
230209 | 2 | H | 1.OG | Hörsaal H104 Regieraum im DB | Rauchmelder
230209 | 3 | H | 1.OG | Hörsaal H104 Regieraum im DB | Rauchmelder
230209 | 4 | H | 1.OG | Hörsaal H104 Dolmetscherraum im DB | Rauchmelder
230210 | 1 | H | 1.OG | Hörsaal H104 Dolmetscherraum | Rauchmelder
230210 | 2 | H | 1.OG | Hörsaal H104 Regieraum | Rauchmelder
230210 | 3 | H | 1.OG | Hörsaal H104 Dolmetscherraum | Rauchmelder
230211 | 1 | H | 1.OG | Hörsaal H104 über Saal | Rauchmelder
230211 | 2 | H | 1.OG | Hörsaal H104 über Saal | Rauchmelder
230211 | 3 | H | 1.OG | Hörsaal H104 über Saal | Rauchmelder
230211 | 4 | H | 1.OG | Hörsaal H104 über Saal | Rauchmelder
230211 | 5 | H | 1.OG | Hörsaal H104 über Saal | Rauchmelder
230211 | 6 | H | 1.OG | Hörsaal H104 über Saal | Rauchmelder
230211 | 7 | H | 1.OG | Hörsaal H104 über Saal | Rauchmelder
230211 | 8 | H | 1.OG | Hörsaal H104 über Saal | Rauchmelder
230211 | 9 | H | 1.OG | Hörsaal H104 über Saal | Rauchmelder
230211 | 10 | H | 1.OG | Hörsaal H104 über Saal | Rauchmelder
230211 | 11 | H | 1.OG | Hörsaal H104 über Saal | Rauchmelder
230211 | 12 | H | 1.OG | Hörsaal H104 über Saal | Rauchmelder
230211 | 13 | H | 1.OG | Hörsaal H104 über Saal | Rauchmelder
230211 | 14 | H | 1.OG | Hörsaal H104 über Saal | Rauchmelder
230211 | 15 | H | 1.OG | Hörsaal H104 über Saal | Rauchmelder
230211 | 16 | H | 1.OG | Hörsaal H104 über Saal | Rauchmelder
230211 | 17 | H | 1.OG | Hörsaal H104 über Saal | Rauchmelder
230211 | 18 | H | 1.OG | Hörsaal H104 über Saal | Rauchmelder
230211 | 19 | H | 1.OG | Hörsaal H104 über Saal | Rauchmelder
230211 | 20 | H | 1.OG | Hörsaal H104 über Saal | Rauchmelder
230211 | 21 | H | 1.OG | Hörsaal H104 über Saal | Rauchmelder
230211 | 22 | H | 1.OG | Hörsaal H104 über Saal | Rauchmelder
230211 | 23 | H | 1.OG | Hörsaal H104 über Saal | Rauchmelder
230211 | 24 | H | 1.OG | Hörsaal H104 über Saal | Rauchmelder
230211 | 25 | H | 1.OG | Hörsaal H104 über Saal | Rauchmelder
230212 | 1 | H | 1.OG | Hörsaal H104 über Saal Bühne | Rauchmelder
230212 | 2 | H | 1.OG | Hörsaal H104 über Saal Bühne | Rauchmelder
230212 | 3 | H | 1.OG | Hörsaal H104 über Saal Bühne | Rauchmelder
230212 | 4 | H | 1.OG | Hörsaal H104 über Saal Bühne | Rauchmelder
230212 | 5 | H | 1.OG | Hörsaal H104 über Saal Bühne | Rauchmelder
230260 | 1 | H | 1.OG | Treppe D Sued/West | Handfeuermelder
230260 | 2 | H | 1.OG | Treppe E Sued/Ost | Handfeuermelder
230260 | 3 | H | 1.OG | Treppe E Nord/Ost | Handfeuermelder
230260 | 4 | H | 1.OG | Treppe D Nord/West | Handfeuermelder
230261 | 1 | H | 1.OG | Im Audimax Regiekanzel | Handfeuermelder
230262 | 1 | H | 1.OG | Audimax Foyer Eingang links | Handfeuermelder
230262 | 2 | H | 1.OG | Audimax Foyer Eingang rechts | Handfeuermelder
230263 | 1 | H | 1.OG | Hörsaal H104 Saal | Handfeuermelder
230263 | 2 | H | 1.OG | Hörsaal H104 Saal | Handfeuermelder
230280 | 1 | H | 1.ZG | Raum 1527 Netzstörung Stromversorgung | tech.Kontakt
230280 | 2 | H | 1.ZG | Raum 1527 Batteriestörung Stromversorgung | tech.Kontakt
230300 | 1 | H | 2.OG | Vorflur bei Raum 2034 | Rauchmelder
230300 | 2 | H | 2.OG | ZG Flur bei Raum 2034e-f | Rauchmelder
230360 | 1 | H | 2.OG | Treppe D Nord/West | Handfeuermelder
230360 | 2 | H | 2.OG | Treppe E Nord/Ost | Handfeuermelder
230360 | 3 | H | 2.OG | Treppe E Sued/Ost | Handfeuermelder
230360 | 4 | H | 2.OG | Treppe D Sued/West | Handfeuermelder
230460 | 1 | H | 3.OG | Treppe E Nord/Ost | Handfeuermelder
230460 | 2 | H | 3.OG | Treppe D Nord/West | Handfeuermelder
230460 | 3 | H | 3.OG | Treppe E Sued/Ost | Handfeuermelder
230460 | 4 | H | 3.OG | Treppe D Sued/West | Handfeuermelder
230500 | 1 | H | 3.OG | Flur vor Raum 3019 | Rauchmelder
230500 | 2 | H | 3.OG | Raum 3020a Serverraum | Rauchmelder
230500 | 3 | H | 3.OG | Raum 3021 | Rauchmelder
230500 | 4 | H | 3.OG | Raum 3021 | Rauchmelder
230500 | 5 | H | 3.OG | Raum 3021 | Rauchmelder
230500 | 6 | H | 3.OG | Raum 3020 | Rauchmelder
230500 | 7 | H | 3.OG | Raum 3019 | Rauchmelder
230500 | 8 | H | 3.OG | Raum 3017 | Rauchmelder
230500 | 9 | H | 3.OG | Raum 3017 | Rauchmelder
230500 | 10 | H | 3.OG | Raum 3017 | Rauchmelder
230500 | 11 | H | 3.OG | Raum 3017 | Rauchmelder
230500 | 12 | H | 3.OG | Raum 3013 | Rauchmelder
230500 | 13 | H | 3.OG | Raum 3013 | Rauchmelder
230500 | 14 | H | 3.OG | Raum 3012 | Rauchmelder
230500 | 15 | H | 3.OG | Raum 3012 | Rauchmelder
230500 | 16 | H | 3.OG | Raum 3011 - Putzmittelraum | Rauchmelder
230501 | 1 | H | 4.OG | Raum 4011b | Rauchmelder
230600 | 1 | H | 5.OG | unter Geodätenstand | Rauchmelder
230600 | 2 | H | 5.OG | unter Geodätenstand | Rauchmelder
230600 | 3 | H | 5.OG | unter Geodätenstand | Rauchmelder
230601 | 1 | H | 5.OG | Raum 5006 - TUBIT | Rauchmelder
230601 | 2 | H | 5.OG | Raum 5005 | Rauchmelder
230602 | 1 | H | 5.OG | Raum 5009 | Rauchmelder
230602 | 2 | H | 5.OG | Raum 5009 | Rauchmelder
230700 | 1 | H | 6.OG | Geodätenstand | Rauchmelder
230700 | 2 | H | 6.OG | Geodätenstand | Rauchmelder
230700 | 3 | H | 6.OG | Geodätenstand | Rauchmelder
230700 | 4 | H | 6.OG | Geodätenstand | Rauchmelder
230701 | 1 | H | 6.OG | Lichthofkuppel | Rauchmelder
230701 | 2 | H | 6.OG | Lichthofkuppel | Rauchmelder
230701 | 3 | H | 6.OG | Lichthofkuppel | Rauchmelder
230701 | 4 | H | 6.OG | Lichthofkuppel | Rauchmelder
230701 | 5 | H | 6.OG | Lichthofkuppel | Rauchmelder
230701 | 6 | H | 6.OG | Lichthofkuppel | Rauchmelder
230701 | 7 | H | 6.OG | Lichthofkuppel | Rauchmelder
230701 | 8 | H | 6.OG | Lichthofkuppel | Rauchmelder
231701 | 1 | H | EG/KG | Bereich H104/105 - Brand von FS20 | tech.Kontakt
231702 | 1 | H | 4.OG | WiWiDok Kopfbau West - Brand von FS20 | tech.Kontakt
231703 | 1 | H | 4.OG | WiWiDok Altbau West - Brand von FS20 | tech.Kontakt
231704 | 1 | H | 4.OG | WiWiDok um Lichthof herrum - Brand von FS20 | tech.Kontakt
231705 | 1 | H | 4.OG | WiWiDok Altbau Ost - Brand von FS20 | tech.Kontakt
231706 | 1 | H | 4.OG | WiWiDok Kopfbau Ost - Brand von FS20 | tech.Kontakt
233001 | 1 | H | DG | H104 - Voralarm RAS links (U-außen) | tech.Kontakt
233001 | 2 | H | DG | H104 - Voralarm RAS rechts (U-innen) | tech.Kontakt
233002 | 1 | H | DG | H104 - Alarm RAS links (U-außen) | tech.Kontakt
233002 | 2 | H | DG | H104 - Alarm RAS rechts (U-innen) | tech.Kontakt
233080 | 1 | H | DG | H104 - Störung RAS links (U-außen) | tech.Kontakt
233080 | 2 | H | DG | H104 - Störung RAS rechts (U-innen) | tech.Kontakt
236001 | 1 | H | EG | Foyer West bei Raum H0106 | Handfeuermelder
236001 | 2 | H | EG | Foyer West Eingang bei Raum H0106-H0110 | Handfeuermelder
236002 | 1 | H | EG | Flur bei Cafeteria Wetterleuchten | Handfeuermelder
236002 | 2 | H | EG | Flur bei Cafeteria Wetterleuchten | Handfeuermelder
236003 | 1 | H | EG | Flur Anbau West | Handfeuermelder
236004 | 1 | H | EG | Flur Ausgang West | Handfeuermelder
236005 | 1 | H | EG | Flur bei Raum H13 | Handfeuermelder
236005 | 2 | H | EG | Flur bei Raum H22 | Handfeuermelder
236005 | 3 | H | EG | Flur bei Raum H27 | Handfeuermelder
236006 | 1 | H | EG | Foyer bei Pförtnerloge | Handfeuermelder
236006 | 2 | H | EG | Foyer Haupthalle Eingang | Handfeuermelder
236006 | 3 | H | EG | Foyer Ost bei TU Shop | Handfeuermelder
236007 | 1 | H | EG | Flur bei Raum H37 | Handfeuermelder
236007 | 2 | H | EG | Flur bei Raum H104 Südseite | Handfeuermelder
236007 | 3 | H | EG | Flur bei Raum H62b | Handfeuermelder
236008 | 1 | H | EG | Foyer Ost Eingang Ost | Handfeuermelder
236009 | 1 | H | EG | Flur bei Raum H71-74 | Handfeuermelder
236010 | 1 | H | EG | Ausgang Ost | Handfeuermelder
236010 | 2 | H | EG | Flur bei Raum H62 | Handfeuermelder
236011 | 1 | H | EG | Raum H12 | Handfeuermelder
236012 | 1 | H | EG | Cafeteria Wetterleuchten bei Küche | Handfeuermelder
236012 | 2 | H | EG | Cafeteria Wetterleuchten | Handfeuermelder
236013 | 1 | H | EG | Hochspannung bei Cafeteria | Handfeuermelder
236014 | 1 | H | KG | Im Audimax Notausgang West | Handfeuermelder
236014 | 2 | H | EG | Im Audimax Notausgang West | Handfeuermelder
236014 | 3 | H | EG | Im Audimax Notausgang Ost | Handfeuermelder
236014 | 4 | H | EG | Im Audimax Haupteingang | Handfeuermelder
236015 | 1 | H | EG | Hörsaal H104 Saal | Handfeuermelder
236015 | 2 | H | EG | Hörsaal H104 Saal | Handfeuermelder
236015 | 3 | H | EG | Hörsaal H104 Saal | Handfeuermelder
236016 | 1 | H | EG | Flur Mitte Treppe E Nord/Ost | Handfeuermelder
236017 | 1 | H | EG | Flur Mitte Treppe D Nord/West | Handfeuermelder
236018 | 1 | H | EG | Flur Mitte Treppe E Süd/Ost | Handfeuermelder
236019 | 1 | H | EG | Flur Mitte Treppe D Süd/West | Handfeuermelder
236170 | 1 | FG | EG | KL-FGI-BMZ meldet Brandalarm | tech.Kontakt
237000 | 1 | H | KG | Siemensraum K7/8 BMZ-Raum - Prüfmelder für Hupen im H104 | Handfeuermelder
237200 | 1 | FG | EG | KL-FGI-BMZ meldet Störung | tech.Kontakt
237201 | 1 | FG | EG | KL-FGI- Technische Meldung ( RWA ausgelöst / gestört ) | tech.Kontakt
238001 | 1 | H | EG | RWA Auslösung Flur Treppe D Nord/West | RWA-Taster
238002 | 1 | H | EG | RWA Auslösung Flur Treppe E Nord/Ost | RWA-Taster
238003 | 1 | H | EG | RWA Auslösung Flur Treppe D Süd/West Ausgang Campus | RWA-Taster
238004 | 1 | H | EG | RWA Auslösung Flur Treppe E Süd/Ost Ausgang Campus | RWA-Taster
238005 | 1 | H | 1.OG | Treppe D Sued/West - RWA | RWA-Taster
238005 | 2 | H | 1.OG | Treppe E Sued/Ost - RWA | RWA-Taster
238005 | 3 | H | 1.OG | Treppe E Nord/Ost - RWA | RWA-Taster
238005 | 4 | H | 1.OG | Treppe D Nord/West - RWA | RWA-Taster
238006 | 1 | H | 2.OG | Treppe D Nord/West - RWA | RWA-Taster
238006 | 2 | H | 2.OG | Treppe E Nord/Ost - RWA | RWA-Taster
238006 | 3 | H | 2.OG | Treppe D Sued/Ost - RWA | RWA-Taster
238006 | 4 | H | 2.OG | Treppe E Sued/West - RWA | RWA-Taster
238007 | 1 | H | 3.OG | Treppe E Nord/Ost - RWA | RWA-Taster
238007 | 2 | H | 3.OG | Treppe D Nord/West - RWA | RWA-Taster
AL23001 | 1 | H | EG | Vorflur Raum 0003-0005 | Hupen
AL23001 | 2 | H | EG | Raum 0002 | Hupen
AL23001 | 3 | H | EG | Raum 0001 | Hupen
AL23001 | 4 | H | EG | Raum 0006 WC | Hupen
AL23001 | 5 | H | 1.OG | Flur bei Raum 1001b | Hupen
AL23001 | 6 | H | 1.OG | Raum 1001e | Hupen
AL23001 | 7 | H | 1.ZG | Flur bei Raum 1501b-c | Hupen
AL23001 | 8 | H | 2.OG | Treppe A Kopfbau NW | Hupen
AL23001 | 9 | H | 2.OG | Flur bei Raum 2001e | Hupen
AL23001 | 10 | H | 2.ZG | Flur bei Raum 2500a-d | Hupen
AL23001 | 11 | H | 3.OG | Raum 3001a | Hupen
AL23001 | 12 | H | 4.OG | Flur bei Raum 4001d | Hupen
AL23001 | 13 | H | 4.OG | Raum 4001a | Hupen
AL23001 | 14 | H | KG | Kellergang Kopfbau West Mitte | Hupen
AL23001 | 15 | H | KG | Kellergang Kopfbau West Süd | Hupen
AL23001 | 16 | H | 1.OG | Flur bei Raum 1002a | Hupen
AL23001 | 17 | H | 1.OG | Flur bei Raum 1002d | Hupen
AL23001 | 18 | H | 1.OG | Raum 1002g WC | Hupen
AL23001 | 19 | H | 2.OG | Raum 2001a | Hupen
AL23001 | 20 | H | 2.OG | Raum 2002 | Hupen
AL23001 | 21 | H | 2.OG | Raum 2001 WC | Hupen
AL23001 | 22 | H | 3.OG | Flur bei Raum 3001d | Hupen
AL23001 | 23 | H | 3.OG | Raum 3002 | Hupen
AL23001 | 24 | H | 3.OG | Raum 3002a WC | Hupen
AL23001 | 25 | H | EG | Raum 0010 | Hupen
AL23001 | 26 | H | EG | bei Raum 0010a | Hupen
AL23001 | 27 | H | EG | Raum 0011 | Hupen
AL23001 | 28 | H | 1.OG | Vorflur bei Raum 1008 | Hupen
AL23001 | 29 | H | 1.OG | Vorflur bei Raum 1010 | Hupen
AL23001 | 30 | H | 1.OG | Treppe B West Mitte | Hupen
AL23001 | 31 | H | 2.OG | Flur bei Raum 2007 | Hupen
AL23001 | 32 | H | 2.OG | Raum 2005 | Hupen
AL23001 | 33 | H | 2.OG | Flur bei Raum 2009 | Hupen
AL23001 | 34 | H | 2.ZG | Flur bei Raum 2503 | Hupen
AL23001 | 35 | H | 3.OG | Raum 3003 | Hupen
AL23001 | 36 | H | 3.OG | Raum 3004 | Hupen
AL23001 | 37 | H | 3.OG | Raum 3004a | Hupen
AL23001 | 38 | H | 4.OG | Raum 4002 | Hupen
AL23001 | 39 | H | 4.OG | Flur bei Raum 4004 | Hupen
AL23001 | 40 | H | EG | Raum 0013 | Hupen
AL23001 | 41 | H | 1.OG | Raum 1012 | Hupen
AL23001 | 42 | H | 2.OG | Raum 2013 | Hupen
AL23001 | 43 | H | 3.OG | Raum 3005 | Hupen
AL23001 | 44 | H | 4.OG | Raum 4008 | Hupen
AL23002 | 1 | H | EG | Raum 0023-0024 | Hupen
AL23002 | 2 | H | EG | Raum 0025 | Hupen
AL23002 | 3 | H | EG | Raum 0027 WC | Hupen
AL23002 | 4 | H | EG | Raum 0018-0019 | Hupen
AL23002 | 5 | H | EG | Raum 0016-0017 | Hupen
AL23002 | 6 | H | 1.OG | Raum 1018 | Hupen
AL23002 | 7 | H | 1.OG | Raum 1017 | Hupen
AL23002 | 8 | H | 1.OG | Raum 1014 | Hupen
AL23002 | 9 | H | 1.OG | Treppe C SW | Hupen
AL23002 | 10 | H | 1.OG | Flur bei Raum 1022 | Hupen
AL23002 | 11 | H | 1.OG | Raum 1026 | Hupen
AL23002 | 12 | H | 1.OG | Raum 1027 WC | Hupen
AL23002 | 13 | H | 2.OG | Vorraum bei Raum 2025 | Hupen
AL23002 | 14 | H | 2.OG | Vorraum bei Raum 2029 | Hupen
AL23002 | 15 | H | 2.OG | Treppe S bei Raum 2031 WC | Hupen
AL23002 | 16 | H | 2.OG | Vorraum bei Raum 2021 | Hupen
AL23002 | 17 | H | 2.OG | Vorraum bei Raum 2017 | Hupen
AL23002 | 18 | H | 2.OG | Treppe C SW | Hupen
AL23002 | 19 | H | 2.ZG | Flur bei Raum 2516 | Hupen
AL23002 | 20 | H | 2.ZG | Flur bei Raum 2511 | Hupen
AL23002 | 21 | H | 3.OG | Raum 3006 | Hupen
AL23002 | 22 | H | 3.OG | Treppe C SW | Hupen
AL23002 | 23 | H | 3.OG | Raum 3007 | Hupen
AL23002 | 24 | H | 4.OG | Raum 4010 | Hupen
AL23002 | 25 | H | 4.OG | Raum 4009 | Hupen
AL23002 | 26 | H | 4.OG | Raum 4008 | Hupen
AL23003 | 1 | H | EG | Cafeteria Wetterleuchten | Hupen
AL23003 | 2 | H | EG | Cafeteria Wetterleuchten | Hupen
AL23003 | 3 | H | EG | Hochspannung hinter Cafeteria | Hupen
AL23003 | 4 | H | 1.OG | Raum 1029 | Hupen
AL23003 | 5 | H | 1.OG | Raum 1028 | Hupen
AL23003 | 6 | H | 2.OG | Raum 2033 | Hupen
AL23003 | 7 | H | 2.OG | Raum 2032 | Hupen
AL23003 | 8 | H | 3.OG | Raum 3010 | Hupen
AL23004 | 1 | H | EG | Gewölbegang West | Hupen
AL23004 | 2 | H | EG | Elektrolager | Hupen
AL23004 | 3 | H | EG | Lüftungszentrale | Hupen
AL23004 | 4 | H | EG | Gewölbegang Ost | Hupen
AL23004 | 5 | H | EG | Campus Center WC Damen | Hupen
AL23004 | 6 | H | EG | Campus Center Flur bei WC Damen | Hupen
AL23004 | 7 | H | EG | Campus Center Flur bei Warterondell | Hupen
AL23004 | 8 | H | EG | Campus Center Flur bei WC Herren | Hupen
AL23004 | 9 | H | EG | Campus Center | Hupen
AL23004 | 10 | H | EG | Campus Center | Hupen
AL23004 | 11 | H | EG | Campus Center | Hupen
AL23004 | 12 | H | 1.OG | Raum 1035 | Hupen
AL23004 | 13 | H | 1.OG | Raum 1034 | Hupen
AL23004 | 14 | H | 1.OG | Raum 1030 | Hupen
AL23004 | 15 | H | 1.OG | Gang vor Raum 1030 | Hupen
AL23004 | 16 | H | 1.OG | Raum 1036 | Hupen
AL23004 | 17 | H | 1.OG | Raum 1037/1038 | Hupen
AL23004 | 18 | H | 1.OG | Gang vor Raum 1037/1038 | Hupen
AL23004 | 19 | H | 2.OG | Gang vor Raum 2036 | Hupen
AL23004 | 20 | H | 2.OG | Raum 2036 | Hupen
AL23004 | 21 | H | 2.OG | Raum 2035 | Hupen
AL23004 | 22 | H | 2.OG | Treppe vor Raum 2034 | Hupen
AL23004 | 23 | H | 2.OG | Raum 2037 | Hupen
AL23004 | 24 | H | 2.OG | Raum 2038 | Hupen
AL23004 | 25 | H | 3.OG | Raum 3013 | Hupen
AL23004 | 26 | H | 3.OG | Gang vor Raum 3012 | Hupen
AL23004 | 27 | H | 3.OG | Vorraum Raum 3019/3020 | Hupen
AL23004 | 28 | H | 3.OG | Gang vor Raum 3017 | Hupen
AL23004 | 29 | H | 3.ZG | Raum 3503 | Hupen
AL23004 | 30 | H | 4.OG | Raum 4011 | Hupen
AL23004 | 31 | H | 4.OG | Raum 4012 | Hupen
AL23004 | 32 | H | 4.OG | Vorraum Raum 4012b | Hupen
AL23004 | 33 | H | 4.OG | Eingang Bibliothek | Hupen
AL23004 | 34 | H | 4.OG | Vorraum Raum 4014 | Hupen
AL23004 | 35 | H | 4.OG | Raum 4016 | Hupen
AL23004 | 36 | H | 5.OG | Vorbereitung Geodäten | Hupen
AL23004 | 37 | H | 5.OG | Vorbereitung Geodäten | Hupen
AL23004 | 38 | H | 6.OG | Raum 6101 Geodätenstand | Hupen
AL23004 | 39 | H | KG | Kellergang Süd/West | Hupen
AL23004 | 40 | H | KG | Kellergang Nord/West | Hupen
AL23004 | 41 | H | KG | Kellergang Süd/Ost | Hupen
AL23004 | 42 | H | KG | Kellergang Nord/Ost | Hupen
AL23004 | 43 | H | KG | Lüfterzentrale unter Cafeteria | Hupen
AL23005 | 1 | H | KG | Raum 0030 Lüftung | Hupen
AL23005 | 2 | H | EG | Flur bei Raum 0048-0050 | Hupen
AL23005 | 3 | H | EG | Raum 0044 | Hupen
AL23005 | 4 | H | EG | Raum 0041 | Hupen
AL23005 | 5 | H | EG | Flur bei Raum 0039-0040 | Hupen
AL23005 | 6 | H | EG | Flur bei Raum 0037 | Hupen
AL23005 | 7 | H | 1.OG | Raum 1054 | Hupen
AL23005 | 8 | H | 1.OG | Raum 1057 | Hupen
AL23005 | 9 | H | 1.OG | Treppe F SO | Hupen
AL23005 | 10 | H | 1.OG | Raum 1050 | Hupen
AL23005 | 11 | H | 1.OG | Raum 1047 | Hupen
AL23005 | 12 | H | 1.OG | Raum 1045 | Hupen
AL23005 | 13 | H | 1.OG | Raum 1042 | Hupen
AL23005 | 14 | H | 1.OG | Raum 1041 | Hupen
AL23005 | 15 | H | 1.ZG | Flur bei Raum 1555 | Hupen
AL23005 | 16 | H | 1.ZG | Raum 1550 | Hupen
AL23005 | 17 | H | 1.ZG | Raum 1549 | Hupen
AL23005 | 18 | H | 1.ZG | Raum 1544 | Hupen
AL23005 | 19 | H | 2.OG | Raum 2050 | Hupen
AL23005 | 20 | H | 2.OG | Raum 2051 | Hupen
AL23005 | 21 | H | 2.OG | Vorraum Raum 2049/2049a | Hupen
AL23005 | 22 | H | 2.OG | Vorraum Raum 2047 | Hupen
AL23005 | 23 | H | 2.OG | Vorraum Raum 2042/2043 | Hupen
AL23005 | 24 | H | 2.OG | Treppe R bei Raum 2039 | Hupen
AL23005 | 25 | H | 2.ZG | Flur bei Raum 2531 | Hupen
AL23005 | 26 | H | 2.ZG | Flur bei Raum 2526 | Hupen
AL23005 | 27 | H | 3.OG | Raum 3026 | Hupen
AL23005 | 28 | H | 3.OG | Treppe F SO | Hupen
AL23005 | 29 | H | 3.OG | Raum 3024 | Hupen
AL23005 | 30 | H | 3.OG | Raum 3023 | Hupen
AL23005 | 31 | H | 4.OG | Raum 4021 | Hupen
AL23005 | 32 | H | 4.OG | Raum 4020 | Hupen
AL23005 | 33 | H | 4.OG | Raum 4018 | Hupen
AL23006 | 1 | H | EG | Raum 0070 | Hupen
AL23006 | 2 | H | EG | Postverteilung | Hupen
AL23006 | 3 | H | EG | Flur bei Raum 0051 | Hupen
AL23006 | 4 | H | EG | Flur bei Raum 0053 | Hupen
AL23006 | 5 | H | 1.OG | Raum 1058 | Hupen
AL23006 | 6 | H | 2.OG | Raum 2053 | Hupen
AL23006 | 7 | H | 3.OG | Raum 3027 | Hupen
AL23006 | 8 | H | EG | Flur bei Raum 0061 | Hupen
AL23006 | 9 | H | 1.OG | Flur bei Raum 1063 | Hupen
AL23006 | 10 | H | 1.OG | Raum 1061 | Hupen
AL23006 | 11 | H | 1.OG | Flur bei Raum 1065 | Hupen
AL23006 | 12 | H | 1.ZG | Flur bei Raum 1510 | Hupen
AL23006 | 13 | H | 2.OG | Flur bei Raum 2057 | Hupen
AL23006 | 14 | H | 2.OG | Raum 2052 | Hupen
AL23006 | 15 | H | 2.OG | Flur bei Raum 2063 | Hupen
AL23006 | 16 | H | 2.ZG | Flur bei Raum 2538 | Hupen
AL23006 | 17 | H | 3.OG | Flur bei Raum 3035 | Hupen
AL23006 | 18 | H | 3.OG | Vorraum bei Raum 3036 | Hupen
AL23006 | 19 | H | 3.OG | Treppe G Ost Mitte | Hupen
AL23006 | 20 | H | 3.OG | Flur bei Raum 3031 | Hupen
AL23006 | 21 | H | 4.OG | Flur bei Raum 4027 | Hupen
AL23006 | 22 | H | 4.OG | bei Raum 4024 | Hupen
AL23006 | 23 | H | 4.OG | Raum 4029 | Hupen
AL23006 | 24 | H | KG | Kellergang Kopfbau Ost / Mitte | Hupen
AL23006 | 25 | H | KG | Kellergang Kopfbau Ost / Süd | Hupen
AL23006 | 26 | H | 1.OG | Flur bei Raum 1075 | Hupen
AL23006 | 27 | H | 1.ZG | Flur bei Raum 1515 | Hupen
AL23006 | 28 | H | 1.ZG | Treppe G Ost Mitte | Hupen
AL23006 | 29 | H | 1.OG | Raum 1071 WC | Hupen
AL23006 | 30 | H | 2.OG | Raum 2080 | Hupen
AL23006 | 31 | H | 2.OG | Flur bei Raum 2078 | Hupen
AL23006 | 32 | H | 2.OG | Flur bei Raum 2069 | Hupen
AL23006 | 33 | H | 2.ZG | Flur bei Raum 2545 | Hupen
AL23006 | 34 | H | 2.ZG | Raum 2543 WC | Hupen
AL23006 | 35 | H | 2.OG | Raum 2066 WC | Hupen
AL23006 | 36 | H | 3.OG | Flur bei Raum 3043 | Hupen
AL23006 | 37 | H | 3.OG | Raum 3039 WC | Hupen
AL23006 | 38 | H | 4.OG | Raum 4030 | Hupen
AL23006 | 39 | H | EG | Flur bei Raum 0080 | Hupen
AL23006 | 40 | H | 1.OG | Flur bei Raum 1078 | Hupen
AL23006 | 41 | H | 1.ZG | Raum 1526a | Hupen
AL23006 | 42 | H | 2.OG | Raum 2086 | Hupen
AL23006 | 43 | H | 2.OG | Treppe H Kopfbau NO | Hupen
AL23006 | 44 | H | 2.ZG | Raum 2555 | Hupen
AL23006 | 45 | H | 3.OG | Raum 3052 | Hupen
AL23006 | 46 | H | 4.OG | Raum 4034 | Hupen
AL23007 |  | H | EG | Hupen löschen Kopfbau West | Hupen
AL23008 |  | H | EG | Hupen löschen Altbau | Hupen
AL23009 |  | H | EG | Hupen löschen Altbau | Hupen
AL23010 |  | H | EG | Hupen löschen Altbau | Hupen
AL23011 |  | H | EG | Hupen löschen Altbau | Hupen
AL23012 |  | H | EG | Hupen löschen Kopfbau Ost | Hupen
AL23013 |  | H | EG | Hupenalarm Neubau | Hupen
AL23014 |  | H | EG | Hupen löschen Neubau | Hupen
AL23015 | 1 | H | 2.OG | Hörsaal H104 über Saal - Hupen Dozentenraum | Hupen
AL23016 | 1 | H | 2.OG | Hörsaal H104 über Saal - Hupen ELT-Raum | Hupen
AL23017 | 1 | H | 2.OG | Hörsaal H104 über Saal - Hupen | Hupen
AL23017 | 2 | H | 2.OG | Hörsaal H104 über Saal - Hupen | Hupen
AL23018 | 1 | H | 2.OG | Hörsaal H104 über Saal - Hupen | Hupen
AL23018 | 2 | H | 2.OG | Hörsaal H104 über Saal - Hupen | Hupen
|  | H | EG | Gateway 0230202 | tech.Kontakt
|  | H | EG | Gateway 0230202 | tech.Kontakt
|  | H | EG | Gateway 0230202 | tech.Kontakt
|  | H | EG | Gateway 0230202 | tech.Kontakt
AL23020 | 1 | H | 3.OG | Raum 3021 | Hupen
AL23020 | 2 | H | 3.OG | Raum 3020 | Hupen
AL23020 | 3 | H | 3.OG | Raum 3019 | Hupen
AL23020 | 4 | H | 3.OG | Raum 3017 | Hupen
AL23021 | 1 | H | 3.OG | Raum 3012 | Hupen
AL23021 | 2 | H | 3.OG | Raum 3013 | Hupen
AL23022 | 1 | H | 3.ZG | Raum 3502 | Hupen
AL23022 | 2 | H | 3.ZG | Raum 3503 | Hupen
AL23022 | 3 | H | 3.ZG | Raum 3504 | Hupen
AL23023 | 1 | H | 2.OG | Raum 2034 | Hupen
AL23023 | 2 | H | 2.OG | Raum 2034a | Hupen
AL23023 | 3 | H | 2.ZG | Raum 2034e | Hupen
AL23023 | 4 | H | 2.ZG | Raum 2034f | Hupen
AL23024 | 1 | H | 2.OG | Raum 2036 | Hupen
AL23024 | 2 | H | 2.OG | Raum 2035 | Hupen
AL23024 | 3 | H | 2.OG | Raum 2037 | Hupen
AL23024 | 4 | H | 2.OG | Raum 2038 | Hupen
AL23025 | 1 | H | 1.ZG | Raum 1529 | Hupen
AL23025 | 2 | H | 1.ZG | Raum 1528 | Hupen
AL23025 | 3 | H | 1.OG | Vorraum Raum 1030 | Hupen
AL23026 | 1 | H | 1.ZG | Raum 1540 | Hupen
AL23026 | 2 | H | 1.ZG | Raum 1539 | Hupen
AL23026 | 3 | H | 1.OG | Raum 1037 | Hupen
AL23026 | 4 | H | 1.OG | Raum 1038 | Hupen
AL230001 |  | H | KG | Raum K11 | Hupen
AL230002 |  | H | KG | Gang bei Raum K16 | Hupen
AL230003 |  | H | KG | Raum K18 | Hupen
AL230004 |  | H | KG | Raum K18 | Hupen
AL230005 |  | H | KG | Gang West Mitte | Hupen
AL230006 |  | H | KG | Gang bei Lüfterzentrale Cafeteria | Hupen
AL230007 |  | H | KG | Gang Lichthof Nord/West | Hupen
AL230008 |  | H | KG | Gang Süd/West | Hupen
AL230009 |  | H | KG | Gang Lichthof Süd/West | Hupen
AL230010 |  | H | KG | Lüftungskammer Audimax | Hupen
AL230011 |  | H | KG | Versorgungskanal Ost | Hupen
AL230012 |  | H | KG | Versorgungskanal Süd/Ost | Hupen
AL230013 |  | H | KG | Versorgungskanal Süd/Ost | Hupen
AL230014 |  | H | KG | Versorgungskanal Ost Raum K002 | Hupen
AL230015 |  | H | KG | Versorgungskanal Ost | Hupen
AL230016 |  | H | KG | Flur bei Raum K09 (230026/01) | Hupen
AL230017 |  | H | KG | Raum K16 (230014/06) | Hupen
AL230101 |  | H | EG | Haupteingang Foyer | Hupen
AL230102 |  | H | EG | Foyer bei TU Shop | Hupen
AL230103 |  | H | EG | Foyer Ost bei Audimax | Hupen
AL230104 |  | H | EG | Foyer Ost bei Audimax | Hupen
AL230105 |  | H | EG | Foyer Ost vor Cafeteria | Hupen
AL230106 |  | H | EG | Raum H100 Putzmittel | Hupen
AL230107 |  | H | EG | Foyer bei Garderobe | Hupen
AL230108 |  | H | EG | Raum H0106 | Hupen
AL230109 |  | H | EG | Foyer West | Hupen
AL230110 |  | H | EG | Foyer West | Hupen
AL230111 |  | H | EG | Foyer West | Hupen
AL230112 |  | H | EG | Foyer West | Hupen
AL230113 |  | H | EG | Foyer West | Hupen
AL230114 |  | H | EG | bei Foyer vor H0106 | Hupen
AL230115 |  | H | EG | bei Pförtnerloge | Hupen
AL230116 |  | H | EG | Hörsaal H0107 | Hupen
AL230117 |  | H | EG | Hörsaal H0110 | Hupen
AL230118 |  | H | EG | Hörsaal H0111 | Hupen
AL230119 |  | H | EG | Hörsaal H0112 | Hupen
AL230120 |  | H | EG | Eingang bei H0106-H011 Hörsaal | Hupen
AL230121 |  | H | EG | Raum H001a-c | Hupen
AL230122 |  | H | EG | Raum H001a-c | Hupen
ST23013 |  | H | KG | Lüftung - Audimax Honeywellschrank Klimaabschaltung | Steuerungen - Lüft.
ST23014 |  | H | KG | Lüftung - H106 Abschaltung Zuluft | Steuerungen - Lüft.
ST23015 |  | H | KG | Lüftung - H107 Abschaltung Zuluft | Steuerungen - Lüft.
ST23016 |  | H | KG | Lüftung - H110 Abschaltung Zuluft | Steuerungen - Lüft.
ST23017 |  | H | KG | Lüftung - H111 Abschaltung Zuluft | Steuerungen - Lüft.
ST23018 |  | H | KG | Lüftung - H112 Abschaltung Zuluft | Steuerungen - Lüft.
ST23019 |  | H | 2.OG | RWA - H104 im Brand angesteuert | Steuerungen - RWA
ST23020 |  | H | KG | Lüftung - H104 MSR abschalten | Steuerungen - Lüft.
ST23021 |  | H | EG | RAS - Studentenzentrum Rückstellen | Steuerungen - RAS
ST23022 |  | H | EG | Jalousie - Studentenzentrum hoch | Steuerungen
ST23023 |  | H | EG | Lüftung - Abschaltung WC Studentenzentrum | Steuerungen - Lüft.
ST23030 |  | H | EG | Hupen - Rückmeldung ausgelöst | Steuerungen
ST23031 |  | H | EG | Hupen - Rückmeldung ausgelöst | Steuerungen
ST23032 |  | H | EG | Hupen - Rückmeldung ausgelöst | Steuerungen
ST23033 |  | H | EG | Hupen - Rückmeldung Störung | Steuerungen
ST23034 |  | H | EG | Hupen - Rückmeldung ausgelöst alle | Steuerungen
ST23035 |  | H | EG | Hupen - Rückmeldung ausgelöst | Steuerungen
ST23036 |  | H | EG | RAS - Lüfter abgeschaltet Studentenzentrum | Steuerungen - RAS
ST23037 |  | H | EG | RAS - Anzeige H-Pforte Geb. H | Steuerungen - RAS
ST23039 |  | H | EG | RAS - Anzeige H-Pforte Geb. TK | Steuerungen - RAS
ST23040 |  | H | EG | RAS - Anzeige H-Pforte Geb. C | Steuerungen - RAS
ST230050 |  | H | EG | RWA - Hauptfoyer | Steuerungen - RWA
ST230051 |  | H | EG | RWA - Foyer bei H105-H104 | Steuerungen - RWA
ST230101 |  | H | EG | FSA - Tür Gewölbegang Süd/West | Steuerungen - FSA
ST230102 |  | H | EG | FSA - Tür Flur Süd West | Steuerungen - FSA
ST230103 |  | H | EG | Entrauchung - Raum 33 und Raum 33a/b | Steuerungen - RWA
ST230104 |  | H | EG | Entrauchung - Raum 34 | Steuerungen - RWA
ST230105 |  | H | EG | Entrauchung - Raum 34a und Küche | Steuerungen - RWA
ST230106 |  | H | EG | Entrauchung - Raum 35 | Steuerungen - RWA
ST230107 |  | H | EG | FSA - Tür bei Fotoautomaten | Steuerungen - FSA
ST230108 |  | H | EG | FSA - Tür Treppe Lichthof Nord/West | Steuerungen - FSA
ST230109 |  | H | EG | FSA - Tür Gewölbegang Nord/West | Steuerungen - FSA
ST230110 |  | H | EG | FSA - Tür Gang Campus Center West | Steuerungen - FSA
ST230111 |  | H | EG | FSA - Tür Gang Campus Center Ost | Steuerungen - FSA
ST230112 |  | H | EG | FSA - Tür Gang hinter Aufzüge | Steuerungen - FSA
ST230113 |  | H | EG | FSA - Tür Gewölbegang Süd/Ost | Steuerungen - FSA
ST230114 |  | H | EG | FSA - Tür Foyer Süd/Ost | Steuerungen - FSA
ST230115 |  | H | EG | FSA - Tür bei Telefone | Steuerungen - FSA
ST230116 |  | H | EG | FSA - Tür Gewölbegang Nord/Ost | Steuerungen - FSA
ST230117 |  | H | EG | Entrauchung - Gewölbegang Ost | Steuerungen - RWA
ST230118 |  | H | EG | Entrauchung - Gewölbegang West | Steuerungen - RWA
ST230119 |  | H | EG | FSA - Tür bei TU Shop | Steuerungen - FSA
ST230120 |  | H | EG | FSA - Tür bei H104 | Steuerungen - FSA
ST230121 |  | H | EG | FSA - Tür bei Raum H70 | Steuerungen - FSA
ST230122 |  | H | EG | FSA - Tür bei Raum H44 | Steuerungen - FSA
ST230123 |  | H | EG | FSA - Tür bei Raum H37 | Steuerungen - FSA
ST230124 |  | H | EG | FSA - Tür bei Raum H37 | Steuerungen - FSA
ST230125 |  | H | EG | FSA - Tür bei Raum H37 | Steuerungen - FSA
ST230126 |  | H | EG | FSA - Tür bei Foyer West | Steuerungen - FSA
ST230127 |  | H | EG | FSA - Tür bei Raum H07 | Steuerungen - FSA
ST230128 |  | H | EG | FSA - Tür bei Flur Anbau West | Steuerungen - FSA
ST230129 |  | H | EG | FSA - Tür bei Treppe West | Steuerungen - FSA
ST230130 |  | H | EG | FSA - Tür bei Raum H22 | Steuerungen - FSA
ST230131 |  | H | EG | FSA - Tür bei Raum H22 | Steuerungen - FSA
ST230132 |  | H | EG | RAS - H100 Abschaltung | Steuerungen - RAS
ST230134 |  | H | EG | RWA - H0106 Ansteuerung bei Brand | Steuerungen - RWA
ST230135 |  | H | EG | RWA - H0107 Ansteuerung bei Brand | Steuerungen - RWA
ST230136 |  | H | EG | RWA - H0110 Ansteuerung bei Brand | Steuerungen - RWA
ST230137 |  | H | EG | RWA - H0111 Ansteuerung bei Brand | Steuerungen - RWA
ST230138 |  | H | EG | RWA - H0112 Ansteuerung bei Brand | Steuerungen - RWA
ST230139 |  | H | EG | FSA - Tür Ost bei Raum H2043 | Steuerungen - FSA
ST230140 |  | H | EG | FSA - Tür Ost bei Raum H62b | Steuerungen - FSA
ST230142 |  | H | EG | FSA - Tür Ost Südflur Ausgang | Steuerungen - FSA
ST230143 |  | H | EG | FSA - Tür West Südflur zu Westflügel | Steuerungen - FSA
ST230144 |  | H | EG | FSA - Tür Nord/Ostflur | Steuerungen - FSA
ST230145 |  | H | EG | Hupe - Gang bei Cola Automaten | Hupen
ST230550 |  | H | 3.OG | RWA - Lichthof Öffnung Ostflur | Steuerungen - RWA
ST230551 |  | H | 3.OG | RWA - Lichthof Öffnung Westflur | Steuerungen - RWA
ST230750 |  | H | 6.OG | RWA - Lichthof Öffnung | Steuerungen - RWA
ST231000 |  | H | EG | Brand an FS20 - H104/105 | Steuerungen
ST231001 |  | H | 4.OG | Brand an FS20 - Altbau | Steuerungen
ST233000 |  | H | DG | H104 RAS Abschaltung | Steuerungen
ST233001 |  | H | DG | H104 RAS Reset | Steuerungen
Leere Koppler
ÜE2302 |  |  |  | ÜE zu FS20 Stammgelände | ÜE

## H-FS20
Meldegruppe | Melder | Gebäude | Etage | Melderort | Melderart
7101 | 1 | H | KG | Sammelalram von der SIGMASYS-023 ÜE Objekte | tech. Kontakt
7101 | 2 | H | KG | Sammelalram von der SIGMASYS-023 ÜE Objekte | tech. Kontakt
710000 | 1 | H | KG | Flur zu Lagerräume unter H104 | Mehrkriterienmelder
710000 | 2 | H | KG | Flur zu Lagerräume unter H104 | Mehrkriterienmelder
710000 | 3 | H | KG | Flur zu Lagerräume unter H104 | Mehrkriterienmelder
710001 | 1 | H | KG | Lager unter H104 - Durchgang zu Luftraum | Mehrkriterienmelder
710001 | 2 | H | KG | Lager unter H104 - TUBIT Raum | Mehrkriterienmelder
710001 | 3 | H | KG | Lager unter H104 | Mehrkriterienmelder
710001 | 4 | H | KG | Lager unter H104 | Mehrkriterienmelder
710001 | 5 | H | KG | Lager unter H104 | Mehrkriterienmelder
710001 | 6 | H | KG | Lager unter H104 | Mehrkriterienmelder
710001 | 7 | H | KG | Lager unter H104 | Mehrkriterienmelder
710002 | 1 | H | KG | Lager unter H104 | Mehrkriterienmelder
710002 | 2 | H | KG | Lager unter H104 | Mehrkriterienmelder
710002 | 3 | H | KG | Lager unter H104 | Mehrkriterienmelder
710002 | 4 | H | KG | Lager unter H104 | Mehrkriterienmelder
710002 | 5 | H | KG | Lager unter H104 | Mehrkriterienmelder
710002 | 6 | H | KG | Lager unter H104 | Mehrkriterienmelder
710002 | 7 | H | KG | Lager unter H104 | Mehrkriterienmelder
710002 | 8 | H | KG | Lager unter H104 | Mehrkriterienmelder
710100 | 1 | H | EG | Technikzentrale über WC's H104/H105 | Mehrkriterienmelder
710100 | 2 | H | EG | Technikzentrale über WC's H104/H105 | Mehrkriterienmelder
710100 | 3 | H | EG | Technikzentrale über WC's H104/H105 | Mehrkriterienmelder
710100 | 4 | H | EG | Technikzentrale über WC's H104/H105 | Mehrkriterienmelder
710100 | 5 | H | EG | Technikzentrale über WC's H104/H105 | Mehrkriterienmelder
710100 | 6 | H | EG | Technikzentrale über WC's H104/H105 | Mehrkriterienmelder
710100 | 7 | H | EG | Technikzentrale über WC's H104/H105 | Mehrkriterienmelder
710100 | 8 | H | EG | Technikzentrale über WC's H104/H105 | Mehrkriterienmelder
710100 | 9 | H | EG | Treppe zu Technikzentrale über WC's H104/H105 | Mehrkriterienmelder
710101 | 1 | H | EG | Treppe zu Technikzentrale über WC's H104/H105 | Mehrkriterienmelder
710101 | 2 | H | EG | WC bei H104 Technikraum | Mehrkriterienmelder
710101 | 3 | H | EG | Lager 1 - Hebeanlage hinter WC bei H104 | Mehrkriterienmelder
710101 | 4 | H | EG | Lager 1 - Hebeanlage hinter WC bei H104 | Mehrkriterienmelder
710101 | 5 | H | EG | Lager 2/3 - Möbel/AVZ hinter WC bei H104 | Mehrkriterienmelder
710101 | 6 | H | EG | Lager 2/3 - Möbel/AVZ hinter WC bei H104 | Mehrkriterienmelder
710101 | 7 | H | EG | Lager 2/3 - Möbel/AVZ hinter WC bei H104 | Mehrkriterienmelder
710101 | 8 | H | EG | Lager 2/3 - Möbel/AVZ hinter WC bei H104 | Mehrkriterienmelder
710101 | 9 | H | EG | Lager 2/3 - Möbel/AVZ hinter WC bei H104 | Mehrkriterienmelder
710101 | 10 | H | EG | Lager 2/3 - Möbel/AVZ hinter WC bei H104 | Mehrkriterienmelder
710101 | 11 | H | EG | Lager 2/3 - Möbel/AVZ hinter WC bei H104 | Mehrkriterienmelder
710101 | 12 | H | EG | Lager 2/3 - Möbel/AVZ hinter WC bei H104 | Mehrkriterienmelder
710101 | 13 | H | EG | Lager 2/3 - Möbel/AVZ hinter WC bei H104 | Mehrkriterienmelder
710101 | 14 | H | EG | Lager 2/3 - Möbel/AVZ hinter WC bei H104 | Mehrkriterienmelder
710101 | 15 | H | EG | Lager 2/3 - Möbel/AVZ hinter WC bei H104 | Mehrkriterienmelder
710101 | 16 | H | EG | Lager 2/3 - Möbel/AVZ hinter WC bei H104 | Mehrkriterienmelder
710101 | 17 | H | EG | Lager 2/3 - Möbel/AVZ hinter WC bei H104 | Mehrkriterienmelder
710101 | 18 | H | EG | Lager 2/3 - Möbel/AVZ hinter WC bei H104 | Mehrkriterienmelder
710101 | 19 | H | EG | Lager 2/3 - Möbel/AVZ hinter WC bei H104 | Mehrkriterienmelder
710101 | 20 | H | EG | Lager 2/3 - Möbel/AVZ hinter WC bei H104 | Mehrkriterienmelder
710101 | 21 | H | EG | Lager 2/3 - Möbel/AVZ hinter WC bei H104 | Mehrkriterienmelder
710102 | 1 | H | EG | Foyer Garderobe | Linearmelder
710102 | 2 | H | EG | Foyer Garderobe | Linearmelder
710102 | 3 | H | EG | Foyer Garderobe | Linearmelder
710160 | 1 | H | EG | WC H104/H105 | Handfeuermelder
710161 | 1 | H | EG | Flur bei Ausgang Ost | Handfeuermelder
710161 | 2 | H | EG | Flur bei Möbellager | Handfeuermelder
710161 | 3 | H | EG | Flur bei Lager AVZ | Handfeuermelder
710161 | 4 | H | EG | Flur bei Ausgang Ost | Handfeuermelder
710162 | 1 | H | EG | Hauptpförtnerloge | Handfeuermelder
710163 | 1 | H | EG | Zugang zu Lagerräume unter H104 | Handfeuermelder
710163 | 2 | H | EG | Zugang zu Lagerräume unter H104 | Handfeuermelder
710501 | 1 | H | 4.OG | WiWiDok Altbau Raum 4006 | Mehrkriterienmelder
710501 | 2 | H | 4.OG | WiWiDok Altbau Raum 4006 | Mehrkriterienmelder
710501 | 3 | H | 4.OG | WiWiDok Altbau Raum 4007 | Mehrkriterienmelder
710501 | 4 | H | 4.OG | WiWiDok Altbau Raum 4007 | Mehrkriterienmelder
710501 | 5 | H | 4.OG | WiWiDok Altbau Raum 4007 | Mehrkriterienmelder
710501 | 6 | H | 4.OG | WiWiDok Altbau Raum 4007 | Mehrkriterienmelder
710501 | 7 | H | 4.OG | WiWiDok Altbau Raum 4007 | Mehrkriterienmelder
710501 | 8 | H | 4.OG | WiWiDok Flur bei Raum 4006 | Mehrkriterienmelder
710501 | 9 | H | 4.OG | WiWiDok Flur bei Raum 4006 | Mehrkriterienmelder
710501 | 10 | H | 4.OG | WiWiDok Flur bei Raum 4006 | Mehrkriterienmelder
710501 | 11 | H | 4.OG | WiWiDok Flur bei Raum 4007 | Mehrkriterienmelder
710501 | 12 | H | 4.OG | WiWiDok Flur bei Raum 4007 | Mehrkriterienmelder
710501 | 13 | H | 4.OG | WiWiDok Flur bei Raum 4007 | Mehrkriterienmelder
710501 | 14 | H | 4.OG | WiWiDok Flur bei Raum 4007 | Mehrkriterienmelder
710501 | 15 | H | 4.OG | Raum 4002a - TUBIT | Mehrkriterienmelder
710501 | 16 | H | 4.OG | WiWiDok Raum 4002 | Mehrkriterienmelder
710501 | 17 | H | 4.OG | WiWiDok Raum 4004 | Mehrkriterienmelder
710502 | 1 | H | 4.OG | WiWiDok Altbau Raum 4008 in Zwischendecke | Mehrkriterienmelder
710503 | 1 | H | 4.OG | WiWiDok Altbau Raum 4008 | Mehrkriterienmelder
710503 | 2 | H | 4.OG | WiWiDok Altbau Raum 4008 | Mehrkriterienmelder
710503 | 3 | H | 4.OG | WiWiDok Altbau Raum 4008 | Mehrkriterienmelder
710503 | 4 | H | 4.OG | WiWiDok Altbau Raum 4008 | Mehrkriterienmelder
710503 | 5 | H | 4.OG | WiWiDok Altbau Raum 4008 | Mehrkriterienmelder
710503 | 6 | H | 4.OG | WiWiDok Altbau Raum 4009 | Mehrkriterienmelder
710503 | 7 | H | 4.OG | WiWiDok Altbau Raum 4009 | Mehrkriterienmelder
710503 | 8 | H | 4.OG | WiWiDok Altbau Raum 4009 | Mehrkriterienmelder
710503 | 9 | H | 4.OG | WiWiDok Altbau Raum 4009 | Mehrkriterienmelder
710503 | 10 | H | 4.OG | WiWiDok Altbau Raum 4009 | Mehrkriterienmelder
710503 | 11 | H | 4.OG | WiWiDok Altbau Raum 4009 | Mehrkriterienmelder
710503 | 12 | H | 4.OG | WiWiDok Altbau Raum 4010 | Mehrkriterienmelder
710503 | 13 | H | 4.OG | WiWiDok Altbau Raum 4010 | Mehrkriterienmelder
710503 | 14 | H | 4.OG | WiWiDok Altbau Raum 4010 | Mehrkriterienmelder
710503 | 15 | H | 4.OG | WiWiDok Altbau Raum 4010 | Mehrkriterienmelder
710503 | 16 | H | 4.OG | WiWiDok Altbau Raum 4010 | Mehrkriterienmelder
710503 | 17 | H | 4.OG | WiWiDok Altbau Raum 4010 | Mehrkriterienmelder
710503 | 18 | H | 4.OG | WiWiDok Altbau Raum 4010 | Mehrkriterienmelder
710504 | 1 | H | 4.OG | Magazin Altbau Raum 4012 | Mehrkriterienmelder
710504 | 2 | H | 4.OG | Magazin Altbau Raum 4012 | Mehrkriterienmelder
710504 | 3 | H | 4.OG | Magazin Altbau Raum 4012a | Mehrkriterienmelder
710504 | 4 | H | 4.OG | Magazin Altbau Raum 4012b | Mehrkriterienmelder
710504 | 5 | H | 4.OG | Magazin Neubau Raum 4012c | Mehrkriterienmelder
710504 | 6 | H | 4.OG | Magazin Neubau Raum 4012d | Mehrkriterienmelder
710504 | 7 | H | 4.OG | Magazin Neubau Raum 5150b | Mehrkriterienmelder
710504 | 8 | H | 4.OG | Magazin Altbau Raum 4011 | Mehrkriterienmelder
710504 | 9 | H | 4.OG | Magazin Altbau Raum 4011 | Mehrkriterienmelder
710504 | 10 | H | 4.OG | Magazin Altbau Raum 4011 | Mehrkriterienmelder
710504 | 11 | H | 4.OG | Magazin Altbau Raum 4011 | Mehrkriterienmelder
710504 | 12 | H | 4.OG | Magazin Altbau Raum 4011 | Mehrkriterienmelder
710504 | 13 | H | 4.OG | Magazin Altbau Raum 4011 | Mehrkriterienmelder
710504 | 14 | H | 4.OG | Magazin Altbau Raum 4011 | Mehrkriterienmelder
710504 | 15 | H | 4.OG | Magazin Altbau Raum 4011 | Mehrkriterienmelder
710504 | 16 | H | 4.OG | Magazin Altbau Raum 4011 | Mehrkriterienmelder
710504 | 17 | H | 4.OG | Magazin Altbau Raum 4011 | Mehrkriterienmelder
710504 | 18 | H | 4.OG | Magazin Altbau Raum 4011 | Mehrkriterienmelder
710504 | 19 | H | 4.OG | Magazin Altbau Raum 4011 | Mehrkriterienmelder
710504 | 20 | H | 4.OG | Magazin Altbau Raum 4016 | Mehrkriterienmelder
710504 | 21 | H | 4.OG | Magazin Altbau Raum 4016 | Mehrkriterienmelder
710504 | 22 | H | 4.OG | Magazin Altbau Raum 4016 | Mehrkriterienmelder
710504 | 23 | H | 4.OG | Magazin Altbau Raum 4016 | Mehrkriterienmelder
710505 | 1 | H | 4.OG | Magazin Altbau Raum 4011 in Zwischendecke | Mehrkriterienmelder
710505 | 2 | H | 4.OG | Magazin Altbau Raum 4011 in Zwischendecke | Mehrkriterienmelder
710505 | 3 | H | 4.OG | Magazin Altbau Raum 4011 in Zwischendecke | Mehrkriterienmelder
710505 | 4 | H | 4.OG | Magazin Altbau Raum 4011 in Zwischendecke | Mehrkriterienmelder
710505 | 5 | H | 4.OG | Magazin Altbau Raum 4011 in Zwischendecke | Mehrkriterienmelder
710506 | 1 | H | 4.OG | Magazin Neubau Raum 5117 | Mehrkriterienmelder
710506 | 2 | H | 4.OG | Magazin Altbau Raum 4016a | Mehrkriterienmelder
710506 | 3 | H | 4.OG | Magazin Altbau Flur bei Raum 4015 | Mehrkriterienmelder
710506 | 4 | H | 4.OG | Magazin Altbau Flur bei Raum 4015 | Mehrkriterienmelder
710506 | 5 | H | 4.OG | Magazin Altbau Raum 4013 | Mehrkriterienmelder
710507 | 1 | H | 4.OG | Magazin Altbau Raum 4018 | Mehrkriterienmelder
710507 | 2 | H | 4.OG | Magazin Altbau Raum 4018 | Mehrkriterienmelder
710507 | 3 | H | 4.OG | Magazin Altbau Raum 4018 | Mehrkriterienmelder
710507 | 4 | H | 4.OG | Magazin Altbau Raum 4018 | Mehrkriterienmelder
710507 | 5 | H | 4.OG | Magazin Kopfbau Ost Flur bei Raum 4022 | Mehrkriterienmelder
710507 | 6 | H | 4.OG | Magazin Kopfbau Ost Flur bei Raum 4024 | Mehrkriterienmelder
710507 | 7 | H | 4.OG | Magazin Altbau Raum 4019 | Mehrkriterienmelder
710507 | 8 | H | 4.OG | Magazin Altbau Raum 4020 | Mehrkriterienmelder
710507 | 9 | H | 4.OG | Magazin Altbau Raum 4020 | Mehrkriterienmelder
710507 | 10 | H | 4.OG | Magazin Altbau Raum 4020 | Mehrkriterienmelder
710507 | 11 | H | 4.OG | Magazin Altbau Raum 4020 | Mehrkriterienmelder
710507 | 12 | H | 4.OG | Magazin Altbau Raum 4020 | Mehrkriterienmelder
710507 | 13 | H | 4.OG | Magazin Altbau Raum 4020 | Mehrkriterienmelder
710507 | 14 | H | 4.OG | Magazin Altbau Raum 4021a Magazin C | Mehrkriterienmelder
710507 | 15 | H | 4.OG | Magazin Altbau Raum 4021a Magazin C | Mehrkriterienmelder
710507 | 16 | H | 4.OG | Magazin Altbau Raum 4021 | Mehrkriterienmelder
710507 | 17 | H | 4.OG | Magazin Altbau Raum 4021 | Mehrkriterienmelder
710507 | 18 | H | 4.OG | Magazin Altbau Raum 4021 | Mehrkriterienmelder
710507 | 19 | H | 4.OG | Magazin Altbau Raum 4021 | Mehrkriterienmelder
710507 | 20 | H | 4.OG | Magazin Kopfbau Ost Raum 4022 Magazin D | Mehrkriterienmelder
710508 | 1 | H | 4.OG | Magazin Altbau Raum 4018 in Zwischendecke | Mehrkriterienmelder
710508 | 2 | H | 4.OG | Magazin Altbau Raum 4018 in Zwischendecke | Mehrkriterienmelder
710508 | 3 | H | 4.OG | Magazin Altbau Raum 4018 in Zwischendecke | Mehrkriterienmelder
710508 | 4 | H | 4.OG | Magazin Altbau Raum 4018 in Zwischendecke | Mehrkriterienmelder
710509 | 1 | H | 4.OG | Magazin Kopfbau Ost Raum 4024 | Mehrkriterienmelder
710509 | 2 | H | 4.OG | Magazin Kopfbau Ost Raum 4026 | Mehrkriterienmelder
710509 | 3 | H | 4.OG | Magazin Kopfbau Ost Raum 4029 | Mehrkriterienmelder
710509 | 4 | H | 4.OG | Magazin Kopfbau Ost Raum 4029a - TUBIT | Mehrkriterienmelder
710509 | 5 | H | 4.OG | Magazin Kopfbau Ost Flur vor Raum 4029 | Mehrkriterienmelder
710509 | 6 | H | 4.OG | Magazin Kopfbau Ost Flur vor Raum 4027 | Mehrkriterienmelder
710509 | 7 | H | 4.OG | Magazin Kopfbau Ost Flur vor Raum 4027 | Mehrkriterienmelder
710509 | 8 | H | 4.OG | Magazin Kopfbau Ost Flur vor Raum 4027 | Mehrkriterienmelder
710509 | 9 | H | 4.OG | Magazin Kopfbau Ost Flur vor Raum 4025 | Mehrkriterienmelder
710509 | 10 | H | 4.OG | Magazin Kopfbau Ost Flur vor Raum 4025 | Mehrkriterienmelder
710509 | 11 | H | 4.OG | Magazin Kopfbau Ost Flur vor Raum 4025 | Mehrkriterienmelder
710509 | 12 | H | 4.OG | Magazin Altbau Raum 4025 | Mehrkriterienmelder
710509 | 13 | H | 4.OG | Magazin Altbau Raum 4025 | Mehrkriterienmelder
710509 | 14 | H | 4.OG | Magazin Altbau Raum 4025 | Mehrkriterienmelder
710509 | 15 | H | 4.OG | Magazin Altbau Raum 4027 | Mehrkriterienmelder
710509 | 16 | H | 4.OG | Magazin Altbau Raum 4027 | Mehrkriterienmelder
710509 | 17 | H | 4.OG | Magazin Altbau Raum 4027 | Mehrkriterienmelder
710510 | 1 | H | 4.OG | Treppe Süd/Ost | Mehrkriterienmelder
710700 | 1 | H |  | Brand Altbau von SIGMASYS | tech. Kontakt
710701 | 1 | H |  | Brand EG/KG Bereich H104/105 von SIGMASYS | tech. Kontakt
710800 | 1 | H | KG | FBF/FAT Störung | tech. Kontakt
718001 | 1 | H | KG | Lager 1-3 Möbel/AVZ - RWA ausgelöst | tech. Kontakt
718002 | 1 | H | KG | Lager 1-3 Möbel/AVZ - RWA gestört | tech. Kontakt
718003 | 1 | H | KG | Foyer Garderobe - RWA ausgelöst | tech. Kontakt
718004 | 1 | H | KG | Foyer Garderobe - RWA gestört | tech. Kontakt
AL710001 | 1 | H | KG | Lager unter H104 TUBIT-Raum | Alarmierer
AL710001 | 2 | H | KG | Lager unter H104 | Alarmierer
AL710001 | 3 | H | KG | Lager unter H104 | Alarmierer
AL710001 | 4 | H | KG | Lager unter H104 | Alarmierer
AL710001 | 5 | H | KG | Lager unter H104 | Alarmierer
AL710001 | 6 | H | KG | Lager unter H104 | Alarmierer
AL710001 | 7 | H | KG | Lager unter H104 | Alarmierer
AL710001 | 8 | H | KG | Lager unter H104 | Alarmierer
AL710001 | 9 | H | EG | WC Herren bei H104 | Alarmierer
AL710001 | 10 | H | EG | WC Damen bei H104 | Alarmierer
AL710001 | 11 | H | EG | Flur zu WC bei H104 | Alarmierer
AL710001 | 12 | H | EG | Lager 1-3 - Hebeanlage/Möbel/AVZ hinter WC H104 | Alarmierer
AL710001 | 13 | H | EG | Lager 1-3 - Hebeanlage/Möbel/AVZ hinter WC H104 | Alarmierer
AL710001 | 14 | H | EG | Lager 1-3 - Hebeanlage/Möbel/AVZ hinter WC H104 | Alarmierer
AL710001 | 15 | H | EG | Lager 1-3 - Hebeanlage/Möbel/AVZ hinter WC H104 | Alarmierer
AL710001 | 16 | H | EG | Foyer Garderobe | Alarmierer
AL710001 | 17 | H | EG | Treppe zu Lagerräume unter H104 | Alarmierer
AL710002 | 1 | H | 4.OG | WiWiDok Bibliothek - Anzeige Brand im Altbau | Blitz/Hupe
ST710001 | 1 | H | EG | Feuerkennleuchte für Stammgelände | Steuerung - RU
ST710010 | 1 | H | EG | Lager 1-3 Möbel/AVZ - RWA Ansteuerung b.Brand | Steuerung - RWA
ST710011 | 1 | H | EG | Foyer Garderobe - RWA Ansteuerung bei Brand | Steuerung - RWA
ST710060 | 1 | H | KG | Abschaltung Lüftung WC EG bei H104 | Steuerung - Lüftung
ST710060 | 2 | H | KG | Abschaltung Lüftung Lager KG bei H104 | Steuerung - Lüftung
ST710070 | 1 | H | KG/EG | Bereich H104/105 - Brand an SIGMASYS | Steuerung - HA
ST710071 | 1 | H | 4.OG | WiWiDok Kopfbau West - Brand an SIGMASYS | Steuerung - HA
ST710072 | 1 | H | 4.OG | WiWiDok Altbau West - Brand an SIGMASYS | Steuerung - HA
ST710073 | 1 | H | 4.OG | WiWiDok um Lichthof herrum - Brand an SIGMASYS | Steuerung - HA
ST710074 | 1 | H | 4.OG | WiWiDok Altbau Ost - Brand an SIGMASYS | Steuerung - HA
ST710075 | 1 | H | 4.OG | WiWiDok Kopfbau Ost - Brand an SIGMASYS | Steuerung - HA
ÜE2301 |  | H |  | ÜE Feuerwehr Stammgelände | Steuerung - ÜE

## H Ost
Meldegruppe | Einzelmelder | Gebäude |  | Gebäudeteil | Etage | Ort | Melderart
340001 | 1 | H | Ost | Neubau | KG | Treppenhaus J | Mehrkriterienmelder
340001 | 2 | H | Ost | Neubau | KG | Kabelschacht bei Treppenhaus J | Mehrkriterienmelder
340001 | 3 | H | Ost | Neubau | KG | Kabelschacht bei Treppenhaus J | Mehrkriterienmelder
340001 | 4 | H | Ost | Neubau | KG | Kabelschacht bei Treppenhaus J | Mehrkriterienmelder
340001 | 5 | H | Ost | Neubau | KG | Raum K1 Kabelschacht | Mehrkriterienmelder
340101 | 1 | H | Ost | Neubau | EG | Treppenhaus J | Mehrkriterienmelder
340101 | 2 | H | Ost | Neubau | EG | Raum 103 Trafo | Mehrkriterienmelder
340101 | 3 | H | Ost | Neubau | EG | Raum 102 | Mehrkriterienmelder
340101 | 4 | H | Ost | Neubau | EG | E-Verteilung bei Treppenhaus J | Mehrkriterienmelder
340101 | 5 | H | Ost | Neubau | EG | Raum 101 | Mehrkriterienmelder
340101 | 6 | H | Ost | Neubau | EG | ZWG Raum H0101a | Mehrkriterienmelder
340101 | 7 | H | Ost | Neubau | EG | ZWG E-Verteilung vor Raum H0102a | Mehrkriterienmelder
340101 | 8 | H | Ost | Neubau | EG | ZWG Raum H0102a | Mehrkriterienmelder
340201 | 1 | H | Ost | Neubau | 1.OG | Treppenhaus J | Mehrkriterienmelder
340201 | 2 | H | Ost | Neubau | 1.OG | Raum 1102 | Mehrkriterienmelder
340201 | 3 | H | Ost | Neubau | 1.OG | E-Verteilung vor Raum 1101 | Mehrkriterienmelder
340201 | 4 | H | Ost | Neubau | 1.OG | Raum 1101 - Putzmittelraum | Mehrkriterienmelder
340202 | 1 | H | Ost | Neubau | 1.ZG | Treppenhaus J | Mehrkriterienmelder
340202 | 2 | H | Ost | Neubau | 1.ZG | Raum 1151 | Mehrkriterienmelder
340202 | 3 | H | Ost | Neubau | 1.ZG | Raum 1150 E-Verteilung | Mehrkriterienmelder
340202 | 4 | H | Ost | Neubau | 1.ZG | Kabelschacht bei Treppenhaus J | Mehrkriterienmelder
340202 | 5 | H | Ost | Neubau | 1.ZG | Kabelschacht bei Treppenhaus J | Mehrkriterienmelder
340203 | 1 | H | Ost | Altbau | 1.OG | Flur bei Raum 1044 | Mehrkriterienmelder
340203 | 2 | H | Ost | Altbau | 1.OG | Flur bei Raum 1045 | Mehrkriterienmelder
340203 | 3 | H | Ost | Altbau | 1.OG | Raum 1046 | Mehrkriterienmelder
340204 | 1 | H | Ost | Altbau | 1.OG | Raum 1047 | Mehrkriterienmelder
340204 | 2 | H | Ost | Altbau | 1.OG | Raum 1049 | Mehrkriterienmelder
340204 | 3 | H | Ost | Altbau | 1.OG | Raum 1050 | Mehrkriterienmelder
340204 | 4 | H | Ost | Altbau | 1.OG | Raum 1051 | Mehrkriterienmelder
340205 | 1 | H | Ost | Altbau | 1.OG | Vorflur bei Raum 1047 | Mehrkriterienmelder
340205 | 2 | H | Ost | Altbau | 1.OG | Vorflur bei Raum 1049 | Mehrkriterienmelder
340205 | 3 | H | Ost | Altbau | 1.OG | Vorflur bei Raum 1050 | Mehrkriterienmelder
340206 | 1 | H | Ost | Altbau | 1.OG | Vorflur bei Raum 1052 | Mehrkriterienmelder
340206 | 2 | H | Ost | Altbau | 1.OG | Vorflur bei Raum 1052 | Mehrkriterienmelder
340206 | 3 | H | Ost | Altbau | 1.OG | Raum 1054a | Mehrkriterienmelder
340206 | 4 | H | Ost | Altbau | 1.OG | Vorflur bei Raum 1054 | Mehrkriterienmelder
340206 | 5 | H | Ost | Altbau | 1.OG | Vorflur bei Raum 1054 | Mehrkriterienmelder
340206 | 6 | H | Ost | Altbau | 1.OG | Vorflur bei Raum 1055 | Mehrkriterienmelder
340207 | 1 | H | Ost | Altbau | 1.OG | Raum 1058b Vorbereitung | Mehrkriterienmelder
340207 | 2 | H | Ost | Altbau | 1.OG | Raum 1058a Vorbereitung | Mehrkriterienmelder
340208 | 1 | H | Ost | Altbau | 1.OG | Raum 1058 Hörsaal | Linearmelder
340208 | 2 | H | Ost | Altbau | 1.OG | Raum 1058 Hörsaal | Linearmelder
340209 | 1 | H | Ost | Altbau | 1.OG | Flur bei Raum 1063 | Mehrkriterienmelder
340209 | 2 | H | Ost | Altbau | 1.OG | Flur bei Raum 1064 | Mehrkriterienmelder
340209 | 3 | H | Ost | Altbau | 1.OG | Flur bei Raum 1065 | Mehrkriterienmelder
340209 | 4 | H | Ost | Altbau | 1.OG | Flur bei Raum 1066 | Mehrkriterienmelder
340210 | 1 | H | Ost | Altbau | 1.OG | Raum 1072 | Mehrkriterienmelder
340211 | 1 | H | Ost | Altbau | 1.OG | Flur bei Raum 1074 | Mehrkriterienmelder
340211 | 2 | H | Ost | Altbau | 1.OG | Flur bei Raum 1075 | Mehrkriterienmelder
340211 | 3 | H | Ost | Altbau | 1.OG | Flur bei Raum 1076 | Mehrkriterienmelder
340211 | 4 | H | Ost | Altbau | 1.OG | Flur bei Raum 1076 | Mehrkriterienmelder
340211 | 5 | H | Ost | Altbau | 1.OG | Flur bei Raum 1077 | Mehrkriterienmelder
340212 | 1 | H | Ost | Altbau | 1.OG | Raum 1073 | Mehrkriterienmelder
340212 | 2 | H | Ost | Altbau | 1.OG | Raum 1074 | Mehrkriterienmelder
340212 | 3 | H | Ost | Altbau | 1.OG | Raum 1075 | Mehrkriterienmelder
340212 | 4 | H | Ost | Altbau | 1.OG | Raum 1076 | Mehrkriterienmelder
340212 | 5 | H | Ost | Altbau | 1.OG | Raum 1077 | Mehrkriterienmelder
340212 | 6 | H | Ost | Altbau | 1.OG | Raum 1078 | Mehrkriterienmelder
340213 | 1 | H | Ost | Altbau | 1.OG | Flur bei Raum 1087 | Mehrkriterienmelder
340213 | 2 | H | Ost | Altbau | 1.OG | Flur bei Raum 1085 | Mehrkriterienmelder
340214 | 1 | H | Ost | Altbau | 1.OG | Raum 1088 | Mehrkriterienmelder
340214 | 2 | H | Ost | Altbau | 1.OG | Raum 1087 | Mehrkriterienmelder
340214 | 3 | H | Ost | Altbau | 1.OG | Raum 1086 | Mehrkriterienmelder
340215 | 1 | H | Ost | Altbau | 1.OG | Gang bei Raum 1071-1078 | Linearmelder
340216 | 1 | H | Ost | Altbau | 1.OG | Gang bei Raum 1058-1067 | Linearmelder
340217 | 1 | H | Ost | Altbau | 1.OG | Gang bei Raum 1051-1057 | Linearmelder
340217 | 2 | H | Ost | Altbau | 1.OG | Gang bei Raum 1041-1050 | Linearmelder
340218 | 1 | H | Ost | Altbau | 1.ZG | Raum 1057/Flur bei 1556 | Mehrkriterienmelder
340218 | 2 | H | Ost | Altbau | 1.ZG | Raum 1057/Flur bei 1556 | Mehrkriterienmelder
340219 | 1 | H | Ost | Altbau | 1.ZG | Flur bei Raum 1512 | Mehrkriterienmelder
340219 | 2 | H | Ost | Altbau | 1.ZG | Flur bei Raum 1511 | Mehrkriterienmelder
340219 | 3 | H | Ost | Altbau | 1.ZG | Flur bei Raum 1510 | Mehrkriterienmelder
340219 | 4 | H | Ost | Altbau | 1.ZG | Flur bei Raum 1509 | Mehrkriterienmelder
340219 | 5 | H | Ost | Altbau | 1.ZG | Flur bei Raum 1508 | Mehrkriterienmelder
340219 | 6 | H | Ost | Altbau | 1.ZG | Flur bei Raum 1507 | Mehrkriterienmelder
340220 | 1 | H | Ost | Altbau | 1.ZG | Raum 1514 | Mehrkriterienmelder
340221 | 1 | H | Ost | Altbau | 1.ZG | Treppe bei Raum 1516 | Mehrkriterienmelder
340221 | 2 | H | Ost | Altbau | 1.ZG | Vorflur bei Raum 1515 | Mehrkriterienmelder
340221 | 3 | H | Ost | Altbau | 1.ZG | Vorflur bei Raum 1517 | Mehrkriterienmelder
340221 | 4 | H | Ost | Altbau | 1.ZG | Vorflur bei Raum 1517 | Mehrkriterienmelder
340221 | 5 | H | Ost | Altbau | 1.ZG | Vorflur bei Raum 1518 | Mehrkriterienmelder
340221 | 6 | H | Ost | Altbau | 1.ZG | Treppe bei Raum 1519 | Mehrkriterienmelder
340221 | 7 | H | Ost | Altbau | 1.ZG | Treppe bei Raum 1520 | Mehrkriterienmelder
340222 | 1 | H | Ost | Altbau | 1.ZG | Raum 1516 | Mehrkriterienmelder
340222 | 2 | H | Ost | Altbau | 1.ZG | Raum 1515 | Mehrkriterienmelder
340222 | 3 | H | Ost | Altbau | 1.ZG | Raum 1517 | Mehrkriterienmelder
340222 | 4 | H | Ost | Altbau | 1.ZG | Raum 1518 | Mehrkriterienmelder
340222 | 5 | H | Ost | Altbau | 1.ZG | Raum 1519 | Mehrkriterienmelder
340222 | 6 | H | Ost | Altbau | 1.ZG | Raum 1520 | Mehrkriterienmelder
340223 | 1 | H | Ost | Altbau | 1.ZG | Vorraum Raum 1526 | Mehrkriterienmelder
340223 | 2 | H | Ost | Altbau | 1.ZG | Raum 1526 | Mehrkriterienmelder
340223 | 3 | H | Ost | Altbau | 1.ZG | Raum 1526a | Mehrkriterienmelder
340223 | 4 | H | Ost | Altbau | 1.ZG | Raum 1526a | Mehrkriterienmelder
340224 | 1 | H | Ost | Neubau | 1.OG | Foyer bei Audimax | Linearmelder
340224 | 2 | H | Ost | Neubau | 1.OG | Foyer bei Audimax | Linearmelder
340225 | 1 | H | Ost | Altbau | 1.ZG | Raum 1541 über Raum H1047 | Rauchmelder
340226 | 1 | H | Ost | Altbau | 1.OG | Flur bei Raum 1086 in ZwD | Mehrkriterienmelder
340227 | 1 | H | Ost | Altbau | 1.ZG | Treppe bei Raum 1526a | Mehrkriterienmelder
340230 | 1 | H | Ost | Altbau | 1.OG | Lichthof Südgang | Linearmelder
340231 | 1 | H | Ost | Altbau | 1.OG | Lichthof Südgang | Linearmelder
340260 | 1 | H | Ost | Altbau | 1.OG | Gang bei Raum 1041 | Handfeuermelder
340260 | 2 | H | Ost | Altbau | 1.OG | Gang bei Raum 1050 | Handfeuermelder
340260 | 3 | H | Ost | Altbau | 1.OG | Gang bei Raum 1055 | Handfeuermelder
340261 | 1 | H | Ost | Altbau | 1.OG | Gang bei Raum 1066 | Handfeuermelder
340262 | 1 | H | Ost | Altbau | 1.OG | Gang bei Raum 1071-1078 | Handfeuermelder
340262 | 2 | H | Ost | Altbau | 1.OG | Gang bei Raum 1071-1078 | Handfeuermelder
340263 | 1 | H | Ost | Altbau | 1.OG | Vorraum Raum 1086 | Handfeuermelder
340264 | 1 | H | Ost | Altbau | 1.OG | Foyer bei Audimax | Handfeuermelder
340265 | 1 | H | Ost | Altbau | 1.ZG | Vorraum Raum 1526 | Handfeuermelder
340266 | 1 | H | Ost | Altbau | 1.ZG | Raum 1526a | Handfeuermelder
340280 | 1 | H | Ost | Altbau | 1.OG | Raum 1041 Behinderten WC - Notruf | tech.Kontakt
340285 | 1 | H | Ost | Altbau | 1.OG | Lichthof RWA Störung - Nachströmung | tech.Kontakt
340301 | 1 | H | Ost | Neubau | 2.OG | Treppenhaus J | Mehrkriterienmelder
340301 | 2 | H | Ost | Neubau | 2.OG | Raum 2101 | Mehrkriterienmelder
340301 | 3 | H | Ost | Neubau | 2.OG | Raum 2101a E-Verteilung | Mehrkriterienmelder
340301 | 4 | H | Ost | Neubau | 2.OG | vor Raum 2115 in ZwD | Mehrkriterienmelder
340301 | 5 | H | Ost | Neubau | 2.OG | Raum 2115 | Mehrkriterienmelder
340301 | 6 | H | Ost | Neubau | 2.OG | Raum 2116 | Mehrkriterienmelder
340302 | 1 | H | Ost | Neubau | 2.OG | Flur bei Raum 2129-3131 in ZwD | Mehrkriterienmelder
340302 | 2 | H | Ost | Neubau | 2.OG | Flur bei Raum 2129-3131 in ZwD | Mehrkriterienmelder
340302 | 3 | H | Ost | Neubau | 2.OG | Flur bei Raum 2129-3131 in ZwD | Mehrkriterienmelder
340303 | 1 | H | Ost | Neubau | 2.OG | Flur bei Raum 2126 in ZwD | Mehrkriterienmelder
340303 | 2 | H | Ost | Neubau | 2.OG | Flur bei Raum 2124 in ZwD | Mehrkriterienmelder
340303 | 3 | H | Ost | Neubau | 2.OG | Flur bei Raum 2122 in ZwD | Mehrkriterienmelder
340303 | 4 | H | Ost | Neubau | 2.OG | Flur bei Raum 2122 in ZwD | Mehrkriterienmelder
340303 | 5 | H | Ost | Neubau | 2.OG | Flur bei Raum 2121 in ZwD | Mehrkriterienmelder
340303 | 6 | H | Ost | Neubau | 2.OG | Flur bei Raum 2120 in ZwD | Mehrkriterienmelder
340303 | 7 | H | Ost | Neubau | 2.OG | Flur bei Raum 2118 in ZwD | Mehrkriterienmelder
340304 | 1 | H | Ost | Neubau | 2.OG | Raum 2109 | Mehrkriterienmelder
340304 | 2 | H | Ost | Neubau | 2.OG | Flur bei Raum 2108 | Mehrkriterienmelder
340304 | 3 | H | Ost | Neubau | 2.OG | Flur bei Raum 2107 | Mehrkriterienmelder
340304 | 4 | H | Ost | Neubau | 2.OG | Flur bei Raum 2105 | Mehrkriterienmelder
340304 | 5 | H | Ost | Neubau | 2.OG | Flur bei Raum 2104 | Mehrkriterienmelder
340305 | 1 | H | Ost | Neubau | 2.OG | Raum 2107 | Mehrkriterienmelder
340305 | 2 | H | Ost | Neubau | 2.OG | Raum 2106 | Mehrkriterienmelder
340305 | 3 | H | Ost | Neubau | 2.OG | Raum 2104 | Mehrkriterienmelder
340305 | 4 | H | Ost | Neubau | 2.OG | Flur bei Raum 2103 | Mehrkriterienmelder
340307 | 1 | H | Ost | Altbau | 2.OG | Raum 2084 | Mehrkriterienmelder
340307 | 2 | H | Ost | Altbau | 2.OG | Raum 2082 | Mehrkriterienmelder
340307 | 3 | H | Ost | Altbau | 2.OG | Raum 2079 | Mehrkriterienmelder
340307 | 4 | H | Ost | Altbau | 2.OG | Vorflur bei Raum 2079 | Mehrkriterienmelder
340307 | 5 | H | Ost | Altbau | 2.OG | Raum 2075 | Mehrkriterienmelder
340307 | 6 | H | Ost | Altbau | 2.OG | Vorflur bei Raum 2085 | Mehrkriterienmelder
340308 | 1 | H | Ost | Altbau | 2.OG | Vorflur bei Raum 2070 | Mehrkriterienmelder
340308 | 2 | H | Ost | Altbau | 2.OG | Vorflur bei Raum 2070 | Mehrkriterienmelder
340309 | 1 | H | Ost | Altbau | 2.OG | Gang bei Raum 2066-2080 | Linearmelder
340310 | 1 | H | Ost | Altbau | 2.OG | Vorflur bei Raum 2063 | Mehrkriterienmelder
340310 | 2 | H | Ost | Altbau | 2.OG | Raum 2063 | Mehrkriterienmelder
340310 | 3 | H | Ost | Altbau | 2.OG | Vorflur bei Raum 2061 | Mehrkriterienmelder
340310 | 4 | H | Ost | Altbau | 2.OG | Vorflur bei Raum 2061 | Mehrkriterienmelder
340310 | 5 | H | Ost | Altbau | 2.OG | Raum 2061 | Mehrkriterienmelder
340310 | 6 | H | Ost | Altbau | 2.OG | Vorflur bei Raum 2062 | Mehrkriterienmelder
340310 | 7 | H | Ost | Altbau | 2.OG | Raum 2062 | Mehrkriterienmelder
340310 | 8 | H | Ost | Altbau | 2.OG | Raum 2057 | Mehrkriterienmelder
340310 | 9 | H | Ost | Altbau | 2.OG | Vorflur vor 2057 | Mehrkriterienmelder
340311 | 1 | H | Ost | Altbau | 2.OG | Raum 2052 | Mehrkriterienmelder
340311 | 2 | H | Ost | Altbau | 2.OG | Raum 2056 | Mehrkriterienmelder
340312 | 1 | H | Ost | Altbau | 2.OG | Raum 2053 | Linearmelder
340312 | 2 | H | Ost | Altbau | 2.OG | Raum 2053 | Linearmelder
340313 | 1 | H | Ost | Altbau | 2.OG | Raum 2053d | Mehrkriterienmelder
340313 | 2 | H | Ost | Altbau | 2.OG | Raum 2053c | Mehrkriterienmelder
340313 | 3 | H | Ost | Altbau | 2.OG | Raum 2053b | Mehrkriterienmelder
340313 | 4 | H | Ost | Altbau | 2.OG | Raum 2053a | Mehrkriterienmelder
340314 | 1 | H | Ost | Altbau | 2.OG | Raum 2051 | Mehrkriterienmelder
340314 | 2 | H | Ost | Altbau | 2.OG | Raum 2051 | Mehrkriterienmelder
340315 | 1 | H | Ost | Altbau | 2.OG | Vorflur Raum 2049 | Mehrkriterienmelder
340315 | 2 | H | Ost | Altbau | 2.OG | Vorflur Raum 2049 | Mehrkriterienmelder
340315 | 3 | H | Ost | Altbau | 2.OG | Vorflur Raum 2045 | Mehrkriterienmelder
340315 | 4 | H | Ost | Altbau | 2.OG | Raum 2048 | Mehrkriterienmelder
340315 | 5 | H | Ost | Altbau | 2.OG | Vorflur Raum 2046 | Mehrkriterienmelder
340315 | 6 | H | Ost | Altbau | 2.OG | Raum 2047 | Mehrkriterienmelder
340315 | 7 | H | Ost | Altbau | 2.OG | Raum 2046 | Mehrkriterienmelder
340316 | 1 | H | Ost | Altbau | 2.OG | Vorflur Raum 2043 | Mehrkriterienmelder
340316 | 2 | H | Ost | Altbau | 2.OG | Vorflur Raum 2042 | Mehrkriterienmelder
340316 | 3 | H | Ost | Altbau | 2.OG | Raum 2041 | Mehrkriterienmelder
340317 | 1 | H | Ost | Altbau | 2.OG | Gang bei Raum 2052-2064 | Linearmelder
340318 | 1 | H | Ost | Altbau | 2.OG | Gang bei Raum 2049-2051 | Linearmelder
340318 | 2 | H | Ost | Altbau | 2.OG | Gang bei Raum 2039-2047 | Linearmelder
340319 | 1 | H | Ost | Neubau | 2.OG | Raum 2155 | Mehrkriterienmelder
340319 | 2 | H | Ost | Neubau | 2.OG | Raum 2156 E-Raum | Mehrkriterienmelder
340320 | 1 | H | Ost | Altbau | 2.OG | Lichthof Nordgang | Linearmelder
340321 | 1 | H | Ost | Altbau | 2.OG | Lichthof Südgang | Linearmelder
340322 | 1 | H | Ost | Altbau | 2.OG | Lichthof Südgang | Linearmelder
340360 | 1 | H | Ost | Neubau | 2.OG | Flur bei Raum 2129-2131 | Handfeuermelder
340360 | 2 | H | Ost | Neubau | 2.OG | Flur bei Raum 2129-2131 | Handfeuermelder
340361 | 1 | H | Ost | Neubau | 2.OG | Flur bei Raum 2126 | Handfeuermelder
340361 | 2 | H | Ost | Neubau | 2.OG | Flur bei Raum 2122 | Handfeuermelder
340361 | 3 | H | Ost | Neubau | 2.OG | Flur bei Raum 2117 | Handfeuermelder
340362 | 1 | H | Ost | Altbau | 2.OG | Gang bei Raum 2066 | Handfeuermelder
340363 | 1 | H | Ost | Altbau | 2.OG | Gang bei Raum 2063 | Handfeuermelder
340364 | 1 | H | Ost | Altbau | 2.OG | Gang bei Raum 2051 | Handfeuermelder
340364 | 2 | H | Ost | Altbau | 2.OG | Gang bei Raum 2049 | Handfeuermelder
340364 | 3 | H | Ost | Altbau | 2.OG | Gang bei Raum 2041 | Handfeuermelder
340365 | 1 | H | Ost | Altbau | 2.OG | Vorflur bei Raum 2079 | Handfeuermelder
340366 | 1 | H | Ost | Altbau | 2.OG | Vorflur bei Raum 2084 | Handfeuermelder
340401 | 1 | H | Ost | Neubau | 3.OG | Treppenhaus J | Mehrkriterienmelder
340401 | 2 | H | Ost | Neubau | 3.OG | Raum 3101 | Mehrkriterienmelder
340401 | 3 | H | Ost | Neubau | 3.OG | Raum 3101a E-Verteilung | Mehrkriterienmelder
340401 | 4 | H | Ost | Neubau | 3.OG | Vorflur bei Raum 3115 in ZwD | Mehrkriterienmelder
340401 | 5 | H | Ost | Neubau | 3.OG | Raum 3115 | Mehrkriterienmelder
340401 | 6 | H | Ost | Neubau | 3.OG | Raum 3116 | Mehrkriterienmelder
340402 | 1 | H | Ost | Neubau | 3.OG | Flur bei Raum 3133 in ZwD | Mehrkriterienmelder
340402 | 2 | H | Ost | Neubau | 3.OG | Flur bei Raum 3132 in ZwD | Mehrkriterienmelder
340402 | 3 | H | Ost | Neubau | 3.OG | Flur bei Raum 3131 in ZwD | Mehrkriterienmelder
340403 | 1 | H | Ost | Neubau | 3.OG | Raum 3132a Technik | Mehrkriterienmelder
340403 | 2 | H | Ost | Neubau | 3.OG | Raum 3131a Technik | Mehrkriterienmelder
340403 | 3 | H | Ost | Neubau | 3.OG | Raum 3131b | Mehrkriterienmelder
340403 | 4 | H | Ost | Neubau | 3.OG | Raum 3130 - TUBIT | Mehrkriterienmelder
340404 | 1 | H | Ost | Neubau | 3.OG | Flur bei Raum 3128 in ZwD | Mehrkriterienmelder
340404 | 2 | H | Ost | Neubau | 3.OG | Flur bei Raum 3127 in ZwD | Mehrkriterienmelder
340404 | 3 | H | Ost | Neubau | 3.OG | Flur bei Raum 3125 in ZwD | Mehrkriterienmelder
340404 | 4 | H | Ost | Neubau | 3.OG | Flur bei Raum 3122 in ZwD | Mehrkriterienmelder
340404 | 5 | H | Ost | Neubau | 3.OG | Flur bei Raum 3120 in ZwD | Mehrkriterienmelder
340404 | 6 | H | Ost | Neubau | 3.OG | Flur bei Raum 3119 in ZwD | Mehrkriterienmelder
340404 | 7 | H | Ost | Neubau | 3.OG | Flur bei Raum 3117 in ZwD | Mehrkriterienmelder
340405 | 1 | H | Ost | Neubau | 3.OG | Raum 3112 | Mehrkriterienmelder
340406 | 1 | H | Ost | Altbau | 2.ZG | Raum 2555 | Mehrkriterienmelder
340406 | 2 | H | Ost | Altbau | 2.ZG | Raum 2555 | Mehrkriterienmelder
340406 | 3 | H | Ost | Altbau | 2.ZG | Raum 2556 | Mehrkriterienmelder
340407 | 1 | H | Ost | Altbau | 2.ZG | Flur bei Raum 2554a | Mehrkriterienmelder
340407 | 2 | H | Ost | Altbau | 2.ZG | Flur bei Raum 2554 | Mehrkriterienmelder
340407 | 3 | H | Ost | Altbau | 2.ZG | Raum 2551 | Mehrkriterienmelder
340408 | 1 | H | Ost | Altbau | 2.ZG | Flur bei Raum 2546 | Mehrkriterienmelder
340408 | 2 | H | Ost | Altbau | 2.ZG | Flur bei Raum 2546 | Mehrkriterienmelder
340409 | 1 | H | Ost | Altbau | 2.ZG | Flur bei Raum 2542 | Mehrkriterienmelder
340409 | 2 | H | Ost | Altbau | 2.ZG | Flur bei Raum 2541 | Mehrkriterienmelder
340409 | 3 | H | Ost | Altbau | 2.ZG | Flur bei Raum 2540 | Mehrkriterienmelder
340409 | 4 | H | Ost | Altbau | 2.ZG | Flur bei Raum 2539 | Mehrkriterienmelder
340409 | 5 | H | Ost | Altbau | 2.ZG | Flur bei Raum 2538 | Mehrkriterienmelder
340409 | 6 | H | Ost | Altbau | 2.ZG | Flur bei Raum 2537 | Mehrkriterienmelder
340410 | 1 | H | Ost | Altbau | 2.ZG | Raum 2534a - Putzmittelraum | Mehrkriterienmelder
340410 | 2 | H | Ost | Altbau | 2.ZG | Raum 2534b | Mehrkriterienmelder
340410 | 3 | H | Ost | Altbau | 2.ZG | Raum 2534b | Mehrkriterienmelder
340411 | 1 | H | Ost | Altbau | 2.ZG | Flur bei Raum 2534 | Mehrkriterienmelder
340411 | 2 | H | Ost | Altbau | 2.ZG | Flur bei Raum 2533 | Mehrkriterienmelder
340411 | 3 | H | Ost | Altbau | 2.ZG | Flur bei Raum 2532 | Mehrkriterienmelder
340411 | 4 | H | Ost | Altbau | 2.ZG | Flur bei Raum 2531 | Mehrkriterienmelder
340411 | 5 | H | Ost | Altbau | 2.ZG | Flur bei Raum 2530 | Mehrkriterienmelder
340411 | 6 | H | Ost | Altbau | 2.ZG | Flur bei Raum 2529 | Mehrkriterienmelder
340411 | 7 | H | Ost | Altbau | 2.ZG | Flur bei Raum 2528 | Mehrkriterienmelder
340411 | 8 | H | Ost | Altbau | 2.ZG | Flur bei Raum 2527 | Mehrkriterienmelder
340411 | 9 | H | Ost | Altbau | 2.ZG | Flur bei Raum 2526 | Mehrkriterienmelder
340411 | 10 | H | Ost | Altbau | 2.ZG | Flur bei Raum 2525 | Mehrkriterienmelder
340411 | 11 | H | Ost | Altbau | 2.ZG | Flur bei Raum 2524 | Mehrkriterienmelder
340411 | 12 | H | Ost | Altbau | 2.ZG | Flur bei Raum 2523 | Mehrkriterienmelder
340411 | 13 | H | Ost | Altbau | 2.ZG | Flur bei Raum 2522 | Mehrkriterienmelder
340412 | 1 | H | Ost | Altbau | 2.ZG | Raum 2532 | Mehrkriterienmelder
340413 | 1 | H | Ost | Altbau | 2.ZG | Treppe H bei Raum 2555 | Mehrkriterienmelder
340460 | 1 | H | Ost | Neubau | 3.OG | Flur bei Raum 3131-3134 | Handfeuermelder
340460 | 2 | H | Ost | Neubau | 3.OG | Flur bei Raum 3131-3134 | Handfeuermelder
340461 | 1 | H | Ost | Neubau | 3.OG | Flur bei Raum 3128 | Handfeuermelder
340461 | 2 | H | Ost | Neubau | 3.OG | Flur bei Raum 3121 | Handfeuermelder
340461 | 3 | H | Ost | Neubau | 3.OG | Flur bei Raum 3117 | Handfeuermelder
340462 | 1 | H | Ost | Altbau | 2.ZG | Flur bei Raum 2534 | Handfeuermelder
340462 | 2 | H | Ost | Altbau | 2.ZG | Flur bei Raum 2522 | Handfeuermelder
340463 | 1 | H | Ost | Altbau | 2.ZG | Raum 2555 | Handfeuermelder
340501 | 1 | H | Ost | Neubau | 4.OG | Treppenhaus J | Mehrkriterienmelder
340501 | 2 | H | Ost | Neubau | 4.OG | Durchgang bei Raum 4101 | Mehrkriterienmelder
340501 | 3 | H | Ost | Neubau | 4.OG | Raum 4101 | Mehrkriterienmelder
340501 | 4 | H | Ost | Neubau | 4.OG | Raum 4101b E-Verteilung | Mehrkriterienmelder
340501 | 5 | H | Ost | Neubau | 4.OG | Raum 4101a | Mehrkriterienmelder
340501 | 6 | H | Ost | Neubau | 4.OG | Vorraum bei Raum 4112 in ZwD | Mehrkriterienmelder
340501 | 7 | H | Ost | Neubau | 4.OG | Raum 4112 | Mehrkriterienmelder
340501 | 8 | H | Ost | Neubau | 4.OG | Raum 4113 | Mehrkriterienmelder
340502 | 1 | H | Ost | Neubau | 4.OG | Raum 4148 | Mehrkriterienmelder
340502 | 2 | H | Ost | Neubau | 4.OG | Raum 4149 E-Verteilung | Mehrkriterienmelder
340502 | 3 | H | Ost | Neubau | 4.OG | Raum 4125 | Mehrkriterienmelder
340503 | 1 | H | Ost | Neubau | 4.OG | Flur bei Raum 4126-4127 in ZwD | Mehrkriterienmelder
340503 | 2 | H | Ost | Neubau | 4.OG | Flur bei Raum 4126-4127 in ZwD | Mehrkriterienmelder
340503 | 3 | H | Ost | Neubau | 4.OG | Flur bei Raum 4126-4127 in ZwD | Mehrkriterienmelder
340504 | 1 | H | Ost | Neubau | 4.OG | Flur bei Raum 4110 | Mehrkriterienmelder
340505 | 1 | H | Ost | Neubau | 4.OG | Flur bei Raum 4123/24 in ZwD | Mehrkriterienmelder
340505 | 2 | H | Ost | Neubau | 4.OG | Flur bei Raum 4122 in ZwD | Mehrkriterienmelder
340505 | 3 | H | Ost | Neubau | 4.OG | Flur bei Raum 4120 in ZwD | Mehrkriterienmelder
340505 | 4 | H | Ost | Neubau | 4.OG | Flur bei Raum 4119 in ZwD | Mehrkriterienmelder
340505 | 5 | H | Ost | Neubau | 4.OG | Flur bei Raum 4117 in ZwD | Mehrkriterienmelder
340505 | 6 | H | Ost | Neubau | 4.OG | Flur bei Raum 4116 in ZwD | Mehrkriterienmelder
340505 | 7 | H | Ost | Neubau | 4.OG | Flur bei Raum 4114 in ZwD | Mehrkriterienmelder
340506 | 1 | H | Ost | Neubau | 4.OG | Flur bei Raum 4107 | Mehrkriterienmelder
340507 | 1 | H | Ost | Neubau | 4.OG | Raum 4105/4106 | Mehrkriterienmelder
340507 | 2 | H | Ost | Neubau | 4.OG | Raum 4105/4106 | Mehrkriterienmelder
340507 | 3 | H | Ost | Neubau | 4.OG | Raum 4104 | Mehrkriterienmelder
340507 | 4 | H | Ost | Neubau | 4.OG | Raum 4103 | Mehrkriterienmelder
340508 | 1 | H | Ost | Altbau | 3.OG | Gang bei Raum 3039-3046 | Linearmelder
340509 | 1 | H | Ost | Altbau | 3.OG | Raum 3038/3039 | Mehrkriterienmelder
340509 | 2 | H | Ost | Altbau | 3.OG | Raum 3047 Teeküche | Mehrkriterienmelder
340510 | 1 | H | Ost | Altbau | 3.OG | Flur bei Raum 3042 | Mehrkriterienmelder
340510 | 2 | H | Ost | Altbau | 3.OG | Flur bei Raum 3043 | Mehrkriterienmelder
340510 | 3 | H | Ost | Altbau | 3.OG | Flur bei Raum 3044 | Mehrkriterienmelder
340510 | 4 | H | Ost | Altbau | 3.OG | Flur bei Raum 3045 | Mehrkriterienmelder
340511 | 1 | H | Ost | Altbau | 3.OG | Raum 3046 | Mehrkriterienmelder
340512 | 1 | H | Ost | Altbau | 3.OG | Raum 3052 | Mehrkriterienmelder
340512 | 2 | H | Ost | Altbau | 3.OG | Raum 3052 | Mehrkriterienmelder
340512 | 3 | H | Ost | Altbau | 3.OG | Raum 3052 | Mehrkriterienmelder
340513 | 1 | H | Ost | Altbau | 3.OG | Gang bei Raum 3030-3036 | Linearmelder
340514 | 1 | H | Ost | Altbau | 3.OG | Flur bei Raum 3035 | Mehrkriterienmelder
340514 | 2 | H | Ost | Altbau | 3.OG | Flur bei Raum 3034 | Mehrkriterienmelder
340514 | 3 | H | Ost | Altbau | 3.OG | Flur bei Raum 3034 | Mehrkriterienmelder
340514 | 4 | H | Ost | Altbau | 3.OG | Flur bei Raum 3033 | Mehrkriterienmelder
340514 | 5 | H | Ost | Altbau | 3.OG | Flur bei Raum 3032 | Mehrkriterienmelder
340514 | 6 | H | Ost | Altbau | 3.OG | Flur bei Raum 3031 | Mehrkriterienmelder
340514 | 7 | H | Ost | Altbau | 3.OG | Flur bei Raum 3030 | Mehrkriterienmelder
340515 | 1 | H | Ost | Altbau | 3.OG | Raum 3027 | Linearmelder
340515 | 2 | H | Ost | Altbau | 3.OG | Raum 3027 | Linearmelder
340516 | 1 | H | Ost | Altbau | 3.OG | Gang bei Raum 3025-3026 | Linearmelder
340516 | 2 | H | Ost | Altbau | 3.OG | Gang bei Raum 3023-3024 | Linearmelder
340517 | 1 | H | Ost | Altbau | 3.OG | Raum 3026 | Mehrkriterienmelder
340517 | 2 | H | Ost | Altbau | 3.OG | Raum 3026 | Mehrkriterienmelder
340517 | 3 | H | Ost | Altbau | 3.OG | Raum 3026 | Mehrkriterienmelder
340517 | 4 | H | Ost | Altbau | 3.OG | Raum 3025 | Mehrkriterienmelder
340517 | 5 | H | Ost | Altbau | 3.OG | Raum 3025 | Mehrkriterienmelder
340517 | 6 | H | Ost | Altbau | 3.OG | Raum 3025 | Mehrkriterienmelder
340517 | 7 | H | Ost | Altbau | 3.OG | Raum 3024 | Mehrkriterienmelder
340517 | 8 | H | Ost | Altbau | 3.OG | Raum 3024 | Mehrkriterienmelder
340517 | 9 | H | Ost | Altbau | 3.OG | Raum 3024 | Mehrkriterienmelder
340517 | 10 | H | Ost | Altbau | 3.OG | Raum 3024 | Mehrkriterienmelder
340517 | 11 | H | Ost | Altbau | 3.OG | Raum 3024 | Mehrkriterienmelder
340517 | 12 | H | Ost | Altbau | 3.OG | Raum 3024 | Mehrkriterienmelder
340518 | 1 | H | Ost | Altbau | 3.ZG | Raum 3502 | Mehrkriterienmelder
340518 | 2 | H | Ost | Altbau | 3.ZG | Raum 3502 | Mehrkriterienmelder
340518 | 3 | H | Ost | Altbau | 3.ZG | Raum 3503 | Mehrkriterienmelder
340518 | 4 | H | Ost | Altbau | 3.ZG | Raum 3503 | Mehrkriterienmelder
340518 | 5 | H | Ost | Altbau | 3.ZG | Raum 3503 | Mehrkriterienmelder
340518 | 6 | H | Ost | Altbau | 3.ZG | Raum 3503 | Mehrkriterienmelder
340518 | 7 | H | Ost | Altbau | 3.ZG | Raum 3503 | Mehrkriterienmelder
340518 | 8 | H | Ost | Altbau | 3.ZG | Raum 3503 | Mehrkriterienmelder
340518 | 9 | H | Ost | Altbau | 3.ZG | Raum 3503 | Mehrkriterienmelder
340518 | 10 | H | Ost | Altbau | 3.ZG | Raum 3503 | Mehrkriterienmelder
340518 | 11 | H | Ost | Altbau | 3.ZG | Raum 3503 | Mehrkriterienmelder
340518 | 12 | H | Ost | Altbau | 3.ZG | Raum 3504 | Mehrkriterienmelder
340518 | 13 | H | Ost | Altbau | 3.ZG | Raum 3504 | Mehrkriterienmelder
340518 | 14 | H | Ost | Altbau | 3.ZG | Raum 3504 | Mehrkriterienmelder
340518 | 15 | H | Ost | Altbau | 3.ZG | Raum 3504 | Mehrkriterienmelder
340518 | 16 | H | Ost | Altbau | 3.ZG | Raum 3504 | Mehrkriterienmelder
340519 | 1 | H | Ost | Altbau | 3.ZG | Raum 3501 vor Aufzug Geod. | Mehrkriterienmelder
340520 | 1 | H | Ost | Altbau | 3.OG | Lichthof Nordgang | Linearmelder
340521 | 1 | H | Ost | Altbau | 3.OG | Lichthof Südgang | Linearmelder
340522 | 1 | H | Ost | Altbau | 3.ZG | Treppe R | Mehrkriterienmelder
340560 | 1 | H | Ost | Neubau | 4.OG | Flur bei Raum 4126-4127 | Handfeuermelder
340560 | 2 | H | Ost | Neubau | 4.OG | Flur bei Raum 4126-4127 | Handfeuermelder
340561 | 1 | H | Ost | Neubau | 4.OG | Flur bei Raum 4124 | Handfeuermelder
340561 | 2 | H | Ost | Neubau | 4.OG | Flur bei Raum 4119 | Handfeuermelder
340561 | 3 | H | Ost | Neubau | 4.OG | Flur bei Raum 4114 | Handfeuermelder
340562 | 1 | H | Ost | Altbau | 3.OG | Gang bei Raum 3039-3046 | Handfeuermelder
340562 | 2 | H | Ost | Altbau | 3.OG | Gang bei Raum 3039-3046 | Handfeuermelder
340563 | 1 | H | Ost | Altbau | 3.OG | Raum 3052 | Handfeuermelder
340564 | 1 | H | Ost | Altbau | 3.OG | Gang bei Raum 3030-3036 | Handfeuermelder
340565 | 1 | H | Ost | Altbau | 3.OG | Gang bei Raum 3025-3026 | Handfeuermelder
340565 | 2 | H | Ost | Altbau | 3.OG | Gang bei Raum 3025-3026 | Handfeuermelder
340565 | 3 | H | Ost | Altbau | 3.OG | Gang bei Raum 3023-3024 | Handfeuermelder
340566 | 1 | H | Ost | Altbau | 3.OG | Raum 3502 | Handfeuermelder
340566 | 2 | H | Ost | Altbau | 3.OG | Raum 3503 | Handfeuermelder
340566 | 3 | H | Ost | Altbau | 3.OG | Raum 3504 | Handfeuermelder
340580 | 1 | H | Ost | Altbau | 3.OG | R. 3502-3504 (alt.Lesesaal) RWA Alarm | tech.Kontakt
340581 | 1 | H | Ost | Altbau | 3.OG | R. 3502-3504 (alt.Lesesaal) RWA Störung | tech.Kontakt
340601 | 1 | H | Ost | Neubau | 5.OG | Treppenhaus J | Mehrkriterienmelder
340601 | 2 | H | Ost | Neubau | 5.OG | Raum 5101a E-Verteilung | Mehrkriterienmelder
340601 | 3 | H | Ost | Neubau | 5.OG | Flur bei Raum 5110 | Mehrkriterienmelder
340601 | 4 | H | Ost | Neubau | 5.OG | Raum 5110 | Mehrkriterienmelder
340602 | 1 | H | Ost | Neubau | 5.OG | Flur bei Raum 5121 in ZwD | Mehrkriterienmelder
340602 | 2 | H | Ost | Neubau | 5.OG | Flur bei Raum 5118 in ZwD | Mehrkriterienmelder
340603 | 1 | H | Ost | Altbau | 4.OG | Raum 4034 | Mehrkriterienmelder
340603 | 2 | H | Ost | Altbau | 4.OG | Raum 4034 | Mehrkriterienmelder
340603 | 3 | H | Ost | Altbau | 4.OG | Raum 4032b | Mehrkriterienmelder
340604 | 1 | H | Ost | Neubau | 5.OG | Raum 5154 (Heizung/Wasser) | Mehrkriterienmelder
340604 | 2 | H | Ost | Neubau | 5.OG | Raum 5155 (Elektroraum) | Mehrkriterienmelder
340604 | 3 | H | Ost | Neubau | 5.OG | Raum 5118 | Mehrkriterienmelder
340605 | 1 | H | Ost | Neubau | 5.OG | Raum 5159 Bibliothek | Mehrkriterienmelder
340606 | 1 | H | Ost | Neubau | 5.OG | Raum 5109 | Mehrkriterienmelder
340607 | 1 | H | Ost | Neubau | 5.OG | Flur bei Raum 5116a in ZwD | Mehrkriterienmelder
340607 | 2 | H | Ost | Neubau | 5.OG | Flur bei Raum 5116 in ZwD | Mehrkriterienmelder
340607 | 3 | H | Ost | Neubau | 5.OG | Flur bei Raum 5115 in ZwD | Mehrkriterienmelder
340607 | 4 | H | Ost | Neubau | 5.OG | Flur bei Raum 5114a in ZwD | Mehrkriterienmelder
340607 | 5 | H | Ost | Neubau | 5.OG | Flur bei Raum 5113 in ZwD | Mehrkriterienmelder
340607 | 6 | H | Ost | Neubau | 5.OG | Flur bei Raum 5112 in ZwD | Mehrkriterienmelder
340607 | 7 | H | Ost | Neubau | 5.OG | Flur bei Raum 5111 in ZwD | Mehrkriterienmelder
340608 | 1 | H | Ost | Neubau | 5.OG | Raum 5106d | Mehrkriterienmelder
340608 | 2 | H | Ost | Neubau | 5.OG | Flur bei Raum 5106a-e | Mehrkriterienmelder
340608 | 3 | H | Ost | Neubau | 5.OG | Raum 5106e | Mehrkriterienmelder
340609 | 1 | H | Ost | Neubau | 5.OG | Flur bei Raum 5103a-c | Mehrkriterienmelder
340609 | 2 | H | Ost | Neubau | 5.OG | Flur bei Raum 5103a-c | Mehrkriterienmelder
340610 | 1 | H | Ost | Neubau | 5.OG | Raum 5110 | Mehrkriterienmelder
340610 | 2 | H | Ost | Neubau | 5.OG | Raum 5110 | Mehrkriterienmelder
340611 | 1 | H | Ost | Altbau | 4.OG | Raum 4030 Aufzugsmaschienenraum | Mehrkriterienmelder
340612 | 1 | H | Ost | Altbau | 4.OG | Raum 4032 | Linearmelder
340612 | 2 | H | Ost | Altbau | 4.OG | Raum 4032c | Mehrkriterienmelder
340612 | 3 | H | Ost | Altbau | 4.OG | Raum 4032a | Mehrkriterienmelder
340613 | 1 | H | Ost | Neubau | 5.OG | Flur bei Raum 5110 in ZwD | Mehrkriterienmelder
340614 | 1 | H | Ost | Altbau | 4.OG | Treppe H bei Raum 4034 | Mehrkriterienmelder
340660 | 1 | H | Ost | Neubau | 5.OG | Flur bei Raum 5122 | Handfeuermelder
340660 | 2 | H | Ost | Neubau | 5.OG | Flur bei Raum 5119 | Handfeuermelder
340661 | 1 | H | Ost | Neubau | 5.OG | Flur bei Raum 5109 | Handfeuermelder
340661 | 2 | H | Ost | Altbau | 4.OG | Flur bei Raum 5102 | Handfeuermelder
340662 | 1 | H | Ost | Altbau | 4.OG | Treppe G bei Raum 4032 | Handfeuermelder
340663 | 1 | H | Ost | Altbau | 4.OG | Raum 4034 | Handfeuermelder
340701 | 1 | H | Ost | Neubau | 6.OG | Raum 6182 - BMA-Raum | Mehrkriterienmelder
340702 | 1 | H | Ost | Neubau | 6.OG | Raum 6181 | Mehrkriterienmelder
340702 | 2 | H | Ost | Neubau | 6.OG | Raum 6180 | Mehrkriterienmelder
340702 | 3 | H | Ost | Neubau | 6.OG | Raum 6179 | Mehrkriterienmelder
340702 | 4 | H | Ost | Neubau | 6.OG | Raum 6178 | Mehrkriterienmelder
340703 | 1 | H | Ost | Neubau | 6.OG | Raum 6177 | Mehrkriterienmelder
340703 | 2 | H | Ost | Neubau | 6.OG | Raum 6176 | Mehrkriterienmelder
340703 | 3 | H | Ost | Neubau | 6.OG | Raum 6175 | Mehrkriterienmelder
340704 | 1 | H | Ost | Neubau | 6.OG | Raum 6173/6174 | Mehrkriterienmelder
340704 | 2 | H | Ost | Neubau | 6.OG | Raum 6172 | Mehrkriterienmelder
340704 | 3 | H | Ost | Neubau | 6.OG | Raum 6171 | Mehrkriterienmelder
340704 | 4 | H | Ost | Neubau | 6.OG | Raum 6170 | Mehrkriterienmelder
340705 | 1 | H | Ost | Neubau | 6.OG | Raum 6169 | Mehrkriterienmelder
340705 | 2 | H | Ost | Neubau | 6.OG | Raum 6167/6168 | Mehrkriterienmelder
340705 | 3 | H | Ost | Neubau | 6.OG | Raum 6166 | Mehrkriterienmelder
340706 | 1 | H | Ost | Neubau | 6.OG | Durchgang zur Terrasse | Mehrkriterienmelder
340706 | 2 | H | Ost | Neubau | 6.OG | Raum 6109 - TUBIT | Mehrkriterienmelder
340706 | 3 | H | Ost | Neubau | 6.OG | Raum 6109a - TUBIT | Mehrkriterienmelder
340707 | 1 | H | Ost | Neubau | 6.OG | Raum 6138 (gegenüber R. 6113) - TUBIT | Mehrkriterienmelder
340708 | 1 | H | Ost | Neubau | 6.OG | Flur bei Raum 6110 in ZwD | Mehrkriterienmelder
340708 | 2 | H | Ost | Neubau | 6.OG | Flur bei Raum 6113 in ZwD | Mehrkriterienmelder
340709 | 1 | H | Ost | Neubau | 6.OG | Raum 6141 (Elektroraum) | Mehrkriterienmelder
340709 | 2 | H | Ost | Neubau | 6.OG | Raum 6140 (Wasser und Heizungsinst.) | Mehrkriterienmelder
340710 | 1 | H | Ost | Neubau | 6.OG | Raum 6112 | Mehrkriterienmelder
340710 | 2 | H | Ost | Neubau | 6.OG | Raum 6111 | Mehrkriterienmelder
340710 | 3 | H | Ost | Neubau | 6.OG | Raum 6110 | Mehrkriterienmelder
340711 | 1 | H | Ost | Neubau | 6.OG | Flur bei Raum 6166 | Mehrkriterienmelder
340711 | 2 | H | Ost | Neubau | 6.OG | Flur bei Raum 6169 | Mehrkriterienmelder
340711 | 3 | H | Ost | Neubau | 6.OG | Flur bei Raum 6170 | Mehrkriterienmelder
340711 | 4 | H | Ost | Neubau | 6.OG | Flur bei Raum 6172 | Mehrkriterienmelder
340711 | 5 | H | Ost | Neubau | 6.OG | Flur bei Raum 6173 | Mehrkriterienmelder
340712 | 1 | H | Ost | Neubau | 6.OG | Flur bei Raum 6175 | Mehrkriterienmelder
340712 | 2 | H | Ost | Neubau | 6.OG | Flur bei Raum 6177 | Mehrkriterienmelder
340712 | 3 | H | Ost | Neubau | 6.OG | Flur bei Raum 6178 | Mehrkriterienmelder
340712 | 4 | H | Ost | Neubau | 6.OG | Flur bei Raum 6180 | Mehrkriterienmelder
340712 | 5 | H | Ost | Neubau | 6.OG | Flur bei Raum 6181 | Mehrkriterienmelder
340713 | 1 | H | Ost | Neubau | 6.OG | Raum 6102 | Mehrkriterienmelder
340713 | 2 | H | Ost | Neubau | 6.OG | Raum 6103 | Mehrkriterienmelder
340713 | 3 | H | Ost | Neubau | 6.OG | Raum 6103 | Mehrkriterienmelder
340713 | 4 | H | Ost | Neubau | 6.OG | Raum 6104 | Mehrkriterienmelder
340713 | 5 | H | Ost | Neubau | 6.OG | Vorraum von Raum 6104 | Mehrkriterienmelder
340714 | 1 | H | Ost | Neubau | 6.OG | Raum 6105 | Mehrkriterienmelder
340714 | 2 | H | Ost | Neubau | 6.OG | Raum 6105 | Mehrkriterienmelder
340714 | 3 | H | Ost | Neubau | 6.OG | Raum 6106 | Mehrkriterienmelder
340714 | 4 | H | Ost | Neubau | 6.OG | Vorflur bei Raum 6106 | Mehrkriterienmelder
340714 | 5 | H | Ost | Neubau | 6.OG | Raum 6107a Datenraum | Mehrkriterienmelder
340715 | 1 | H | Ost | Neubau | 6.OG | Raum 6107b | Mehrkriterienmelder
340715 | 2 | H | Ost | Neubau | 6.OG | Raum 6107c | Mehrkriterienmelder
340715 | 3 | H | Ost | Neubau | 6.OG | Raum 6107d | Mehrkriterienmelder
340715 | 4 | H | Ost | Neubau | 6.OG | Raum 6108b | Mehrkriterienmelder
340715 | 5 | H | Ost | Neubau | 6.OG | Vorraum von Raum 6107b-d | Mehrkriterienmelder
340715 | 6 | H | Ost | Neubau | 6.OG | Vorraum von Raum 6108a-b | Mehrkriterienmelder
340715 | 7 | H | Ost | Neubau | 6.OG | Raum 6108a | Mehrkriterienmelder
340716 | 1 | H | Ost | Neubau | 6.OG | Treppe P bei Raum 6166 | Mehrkriterienmelder
340717 | 1 | H | Ost | Neubau | 6.OG | Treppe J bei Raum 6181 | Mehrkriterienmelder
340718 | 1 | H | Ost | Neubau | 6.OG | E-Raum bei Raum 6102 | Mehrkriterienmelder
340760 | 1 | H | Ost | Neubau | 6.OG | Flur bei Raum 6173 | Handfeuermelder
340760 | 2 | H | Ost | Neubau | 6.OG | Treppe J bei Raum 6181 | Handfeuermelder
340761 | 1 | H | Ost | Neubau | 6.OG | Treppe P bei Raum 6166 | Handfeuermelder
340761 | 2 | H | Ost | Neubau | 6.OG | Flur bei Raum 6110 | Handfeuermelder
340801 | 1 | H | Ost | Neubau | 7.OG | Raum 7101 | Mehrkriterienmelder
340802 | 1 | H | Ost | Neubau | 7.OG | Raum 7181 | Mehrkriterienmelder
340802 | 2 | H | Ost | Neubau | 7.OG | Raum 7180 | Mehrkriterienmelder
340802 | 3 | H | Ost | Neubau | 7.OG | Raum 7179 | Mehrkriterienmelder
340802 | 4 | H | Ost | Neubau | 7.OG | Raum 7178 | Mehrkriterienmelder
340802 | 5 | H | Ost | Neubau | 7.OG | Raum 7177 | Mehrkriterienmelder
340803 | 1 | H | Ost | Neubau | 7.OG | Raum 7176 | Mehrkriterienmelder
340803 | 2 | H | Ost | Neubau | 7.OG | Raum 7175 | Mehrkriterienmelder
340804 | 1 | H | Ost | Neubau | 7.OG | Raum 7173 / 7174 | Mehrkriterienmelder
340804 | 2 | H | Ost | Neubau | 7.OG | Raum 7172 | Mehrkriterienmelder
340804 | 3 | H | Ost | Neubau | 7.OG | Raum 7171 | Mehrkriterienmelder
340804 | 4 | H | Ost | Neubau | 7.OG | Raum 7170 | Mehrkriterienmelder
340805 | 1 | H | Ost | Neubau | 7.OG | Raum 7169 | Mehrkriterienmelder
340805 | 2 | H | Ost | Neubau | 7.OG | Raum 7168 | Mehrkriterienmelder
340805 | 3 | H | Ost | Neubau | 7.OG | Raum 7167 | Mehrkriterienmelder
340805 | 4 | H | Ost | Neubau | 7.OG | Raum 7166 | Mehrkriterienmelder
340806 | 1 | H | Ost | Neubau | 7.OG | Flur bei Raum 7166 | Mehrkriterienmelder
340806 | 2 | H | Ost | Neubau | 7.OG | Flur bei Raum 7168 | Mehrkriterienmelder
340806 | 3 | H | Ost | Neubau | 7.OG | Flur bei Raum 7169 | Mehrkriterienmelder
340806 | 4 | H | Ost | Neubau | 7.OG | Flur bei Raum 7171 | Mehrkriterienmelder
340806 | 5 | H | Ost | Neubau | 7.OG | Flur bei Raum 7172 | Mehrkriterienmelder
340807 | 1 | H | Ost | Neubau | 7.OG | Flur bei Raum 7174 | Mehrkriterienmelder
340807 | 2 | H | Ost | Neubau | 7.OG | Flur bei Raum 7176 | Mehrkriterienmelder
340807 | 3 | H | Ost | Neubau | 7.OG | Flur bei Raum 7179 | Mehrkriterienmelder
340807 | 4 | H | Ost | Neubau | 7.OG | Flur bei Raum 7181 | Mehrkriterienmelder
340808 | 1 | H | Ost | Neubau | 7.OG | Raum 7102a, Elektroraum | Mehrkriterienmelder
340808 | 2 | H | Ost | Neubau | 7.OG | Vorflur von Raum 7102 | Mehrkriterienmelder
340809 | 1 | H | Ost | Neubau | 7.OG | Raum 7102 | Mehrkriterienmelder
340809 | 2 | H | Ost | Neubau | 7.OG | Raum 7103 | Mehrkriterienmelder
340809 | 3 | H | Ost | Neubau | 7.OG | Raum 7104 | Mehrkriterienmelder
340810 | 1 | H | Ost | Neubau | 7.OG | Raum 7105 | Mehrkriterienmelder
340810 | 2 | H | Ost | Neubau | 7.OG | Raum 7106 | Mehrkriterienmelder
340810 | 3 | H | Ost | Neubau | 7.OG | Raum 7106a | Mehrkriterienmelder
340810 | 4 | H | Ost | Neubau | 7.OG | Raum 7107 | Mehrkriterienmelder
340810 | 5 | H | Ost | Neubau | 7.OG | Raum 7107a | Mehrkriterienmelder
340811 | 1 | H | Ost | Neubau | 7.OG | Flur bei Raum 7106 | Mehrkriterienmelder
340811 | 2 | H | Ost | Neubau | 7.OG | Flur bei Raum 7107 | Mehrkriterienmelder
340811 | 3 | H | Ost | Neubau | 7.OG | Flur bei Raum 7109 | Mehrkriterienmelder
340811 | 4 | H | Ost | Neubau | 7.OG | Flur bei Raum 7105 | Mehrkriterienmelder
340811 | 5 | H | Ost | Neubau | 7.OG | Flur bei Raum 7110 | Mehrkriterienmelder
340812 | 1 | H | Ost | Neubau | 7.OG | Raum 7108 | Mehrkriterienmelder
340812 | 2 | H | Ost | Neubau | 7.OG | Raum 7109 | Mehrkriterienmelder
340812 | 3 | H | Ost | Neubau | 7.OG | Raum 7110 | Mehrkriterienmelder
340812 | 4 | H | Ost | Neubau | 7.OG | Raum 7111 | Mehrkriterienmelder
340812 | 5 | H | Ost | Neubau | 7.OG | Raum 7112 | Mehrkriterienmelder
340813 | 1 | H | Ost | Neubau | 7.OG | Raum 7113 - TUBIT | Mehrkriterienmelder
340814 | 1 | H | Ost | Neubau | 7.OG | Raum 7114 | Mehrkriterienmelder
340814 | 2 | H | Ost | Neubau | 7.OG | Raum 7115 | Mehrkriterienmelder
340814 | 3 | H | Ost | Neubau | 7.OG | Raum 7116 | Mehrkriterienmelder
340815 | 1 | H | Ost | Neubau | 7.OG | Flur bei Raum 7117 in ZwD | Mehrkriterienmelder
340815 | 2 | H | Ost | Neubau | 7.OG | Flur bei Raum 7114 in ZwD | Mehrkriterienmelder
340816 | 1 | H | Ost | Neubau | 7.OG | Raum 7141 | Mehrkriterienmelder
340817 | 1 | H | Ost | Neubau | 7.OG | Raum 7143 (Wasser und Heizungsinstal.) | Mehrkriterienmelder
340817 | 2 | H | Ost | Neubau | 7.OG | Raum 7144 (Ekektroraum) | Mehrkriterienmelder
340818 | 1 | H | Ost | Neubau | 7.OG | Treppe P bei Raum 7166 | Mehrkriterienmelder
340819 | 1 | H | Ost | Neubau | 7.OG | Treppe J bei Raum 7181 | Mehrkriterienmelder
340860 | 1 | H | Ost | Neubau | 7.OG | Flur bei Raum 7173 | Handfeuermelder
340860 | 2 | H | Ost | Neubau | 7.OG | Treppe J bei Raum 7181 | Handfeuermelder
340861 | 1 | H | Ost | Neubau | 7.OG | Treppe P bei Raum 7166 | Handfeuermelder
340861 | 2 | H | Ost | Neubau | 7.OG | Flur bei Raum 7114 | Handfeuermelder
340901 | 1 | H | Ost | Neubau | 8.OG | Raum 8101 | Mehrkriterienmelder
340902 | 1 | H | Ost | Neubau | 8.OG | Raum 8181 | Mehrkriterienmelder
340902 | 2 | H | Ost | Neubau | 8.OG | Raum 8180 | Mehrkriterienmelder
340902 | 3 | H | Ost | Neubau | 8.OG | Raum 8179 | Mehrkriterienmelder
340902 | 4 | H | Ost | Neubau | 8.OG | Raum 8178 | Mehrkriterienmelder
340903 | 1 | H | Ost | Neubau | 8.OG | Raum 8177 | Mehrkriterienmelder
340903 | 2 | H | Ost | Neubau | 8.OG | Raum 8176 | Mehrkriterienmelder
340903 | 3 | H | Ost | Neubau | 8.OG | Raum 8175 | Mehrkriterienmelder
340904 | 1 | H | Ost | Neubau | 8.OG | Raum 8173 / 8174 | Mehrkriterienmelder
340904 | 2 | H | Ost | Neubau | 8.OG | Raum 8171 / 8172 | Mehrkriterienmelder
340904 | 3 | H | Ost | Neubau | 8.OG | Raum 8170 | Mehrkriterienmelder
340905 | 1 | H | Ost | Neubau | 8.OG | Raum 8169 | Mehrkriterienmelder
340905 | 2 | H | Ost | Neubau | 8.OG | Raum 8168 | Mehrkriterienmelder
340905 | 3 | H | Ost | Neubau | 8.OG | Raum 8167 | Mehrkriterienmelder
340905 | 4 | H | Ost | Neubau | 8.OG | Raum 8166 | Mehrkriterienmelder
340906 | 1 | H | Ost | Neubau | 8.OG | Flur bei Raum 8166 | Mehrkriterienmelder
340906 | 2 | H | Ost | Neubau | 8.OG | Flur bei Raum 8167 | Mehrkriterienmelder
340906 | 3 | H | Ost | Neubau | 8.OG | Flur bei Raum 8169 | Mehrkriterienmelder
340906 | 4 | H | Ost | Neubau | 8.OG | Flur bei Raum 8171 | Mehrkriterienmelder
340906 | 5 | H | Ost | Neubau | 8.OG | Flur bei Raum 8172 | Mehrkriterienmelder
340907 | 1 | H | Ost | Neubau | 8.OG | Flur bei Raum 8173 | Mehrkriterienmelder
340907 | 2 | H | Ost | Neubau | 8.OG | Flur bei Raum 8176 | Mehrkriterienmelder
340907 | 3 | H | Ost | Neubau | 8.OG | Flur bei Raum 8178 | Mehrkriterienmelder
340907 | 4 | H | Ost | Neubau | 8.OG | Flur bei Raum 8179 | Mehrkriterienmelder
340907 | 5 | H | Ost | Neubau | 8.OG | Flur bei Raum 8181 | Mehrkriterienmelder
340908 | 1 | H | Ost | Neubau | 8.OG | Raum 8102 | Mehrkriterienmelder
340909 | 1 | H | Ost | Neubau | 8.OG | Raum 8103 | Mehrkriterienmelder
340909 | 2 | H | Ost | Neubau | 8.OG | Raum 8104 | Mehrkriterienmelder
340909 | 3 | H | Ost | Neubau | 8.OG | Vorflur bei Raum 8104 | Mehrkriterienmelder
340909 | 4 | H | Ost | Neubau | 8.OG | Raum 8105 | Mehrkriterienmelder
340910 | 1 | H | Ost | Neubau | 8.OG | Raum 8106 | Mehrkriterienmelder
340910 | 2 | H | Ost | Neubau | 8.OG | Vorflur bei Raum 8105 | Mehrkriterienmelder
340910 | 3 | H | Ost | Neubau | 8.OG | Raum 8107 | Mehrkriterienmelder
340910 | 4 | H | Ost | Neubau | 8.OG | Vorflur bei Raum 8107 | Mehrkriterienmelder
340910 | 5 | H | Ost | Neubau | 8.OG | Vorflur bei Raum 8105 in ZwD | Mehrkriterienmelder
340911 | 1 | H | Ost | Neubau | 8.OG | Raum 8108 | Mehrkriterienmelder
340911 | 2 | H | Ost | Neubau | 8.OG | Vorflur von Raum 8109 | Mehrkriterienmelder
340911 | 3 | H | Ost | Neubau | 8.OG | Raum 8109 | Mehrkriterienmelder
340911 | 4 | H | Ost | Neubau | 8.OG | Raum 8110 | Mehrkriterienmelder
340912 | 1 | H | Ost | Neubau | 8.OG | Vorflur bei Raum 8111 | Mehrkriterienmelder
340912 | 2 | H | Ost | Neubau | 8.OG | Raum 8111 | Mehrkriterienmelder
340912 | 3 | H | Ost | Neubau | 8.OG | Raum 8112 | Mehrkriterienmelder
340913 | 1 | H | Ost | Neubau | 8.OG | Raum 8112b | Mehrkriterienmelder
340913 | 2 | H | Ost | Neubau | 8.OG | Raum 8113 | Mehrkriterienmelder
340913 | 3 | H | Ost | Neubau | 8.OG | Raum 8114 | Mehrkriterienmelder
340913 | 4 | H | Ost | Neubau | 8.OG | Raum 8112a | Mehrkriterienmelder
340914 | 1 | H | Ost | Neubau | 8.OG | Raum 8115 | Mehrkriterienmelder
340914 | 2 | H | Ost | Neubau | 8.OG | Raum 8115 | Mehrkriterienmelder
340915 | 1 | H | Ost | Neubau | 8.OG | Raum 8116 | Mehrkriterienmelder
340915 | 2 | H | Ost | Neubau | 8.OG | Raum 8117 | Mehrkriterienmelder
340915 | 3 | H | Ost | Neubau | 8.OG | Raum 8118 | Mehrkriterienmelder
340916 | 1 | H | Ost | Neubau | 8.OG | Raum 8149 Elektroraum | Mehrkriterienmelder
340916 | 2 | H | Ost | Neubau | 8.OG | Raum 8148 Wasser und Heizungsinstallation | Mehrkriterienmelder
340917 | 1 | H | Ost | Neubau | 8.OG | Flur bei Raum 8119 in ZwD | Mehrkriterienmelder
340917 | 2 | H | Ost | Neubau | 8.OG | Flur bei Raum 8117 in ZwD | Mehrkriterienmelder
340918 | 1 | H | Ost | Neubau | 8.OG | Raum 8146 | Mehrkriterienmelder
340919 | 1 | H | Ost | Neubau | 8.OG | Treppe P bei Raum 8166 | Mehrkriterienmelder
340920 | 1 | H | Ost | Neubau | 8.OG | Treppe J bei Raum 8181 | Mehrkriterienmelder
340921 | 1 | H | Ost | Neubau | 8.OG | Raum 8117 in ZwD | Mehrkriterienmelder
340921 | 2 | H | Ost | Neubau | 8.OG | Raum 8118 in ZwD | Mehrkriterienmelder
340960 | 1 | H | Ost | Neubau | 8.OG | Flur bei Raum 8173 | Handfeuermelder
340960 | 2 | H | Ost | Neubau | 8.OG | Treppe J bei Raum 8181 | Handfeuermelder
340961 | 1 | H | Ost | Neubau | 8.OG | Treppe P bei Raum 8166 | Handfeuermelder
340961 | 2 | H | Ost | Neubau | 8.OG | Flur bei Raum 8116 | Handfeuermelder
341001 | 1 | H | Ost | Neubau | 9.OG | Raum 9101 | Mehrkriterienmelder
341002 | 1 | H | Ost | Neubau | 9.OG | Raum 9181 | Mehrkriterienmelder
341002 | 2 | H | Ost | Neubau | 9.OG | Raum 9180 | Mehrkriterienmelder
341002 | 3 | H | Ost | Neubau | 9.OG | Raum 9179 | Mehrkriterienmelder
341002 | 4 | H | Ost | Neubau | 9.OG | Raum 9178 | Mehrkriterienmelder
341003 | 1 | H | Ost | Neubau | 9.OG | Raum 9177 | Mehrkriterienmelder
341003 | 2 | H | Ost | Neubau | 9.OG | Raum 9176 | Mehrkriterienmelder
341003 | 3 | H | Ost | Neubau | 9.OG | Raum 9175 | Mehrkriterienmelder
341003 | 4 | H | Ost | Neubau | 9.OG | Raum 9174 | Mehrkriterienmelder
341004 | 1 | H | Ost | Neubau | 9.OG | Raum 9173 | Mehrkriterienmelder
341004 | 2 | H | Ost | Neubau | 9.OG | Raum 9172 | Mehrkriterienmelder
341004 | 3 | H | Ost | Neubau | 9.OG | Raum 9171 | Mehrkriterienmelder
341004 | 4 | H | Ost | Neubau | 9.OG | Raum 9170 | Mehrkriterienmelder
341005 | 1 | H | Ost | Neubau | 9.OG | Raum 9169 | Mehrkriterienmelder
341005 | 2 | H | Ost | Neubau | 9.OG | Raum 9168 | Mehrkriterienmelder
341005 | 3 | H | Ost | Neubau | 9.OG | Raum 9167 | Mehrkriterienmelder
341005 | 4 | H | Ost | Neubau | 9.OG | Raum 9166 | Mehrkriterienmelder
341006 | 1 | H | Ost | Neubau | 9.OG | Flur bei Raum 9166 in ZwD | Mehrkriterienmelder
341006 | 2 | H | Ost | Neubau | 9.OG | Flur bei Raum 9168 in ZwD | Mehrkriterienmelder
341006 | 3 | H | Ost | Neubau | 9.OG | Flur bei Raum 9169 in ZwD | Mehrkriterienmelder
341006 | 4 | H | Ost | Neubau | 9.OG | Flur bei Raum 9171 in ZwD | Mehrkriterienmelder
341006 | 5 | H | Ost | Neubau | 9.OG | Flur bei Raum 9173 in ZwD | Mehrkriterienmelder
341007 | 1 | H | Ost | Neubau | 9.OG | Flur bei Raum 9174 in ZwD | Mehrkriterienmelder
341007 | 2 | H | Ost | Neubau | 9.OG | Flur bei Raum 9176 in ZwD | Mehrkriterienmelder
341007 | 3 | H | Ost | Neubau | 9.OG | Flur bei Raum 9178 in ZwD | Mehrkriterienmelder
341007 | 4 | H | Ost | Neubau | 9.OG | Flur bei Raum 9180 in ZwD | Mehrkriterienmelder
341007 | 5 | H | Ost | Neubau | 9.OG | Flur bei Raum 9181 in ZwD | Mehrkriterienmelder
341008 | 1 | H | Ost | Neubau | 9.OG | Treppe zu Aufzugsmaschinenraum bei R.9180 | Mehrkriterienmelder
341009 | 1 | H | Ost | Neubau | 9.OG | Raum 9102 | Mehrkriterienmelder
341009 | 2 | H | Ost | Neubau | 9.OG | Vorflur bei Raum 9102a | Mehrkriterienmelder
341009 | 3 | H | Ost | Neubau | 9.OG | Vorflur bei Raum 9102 | Mehrkriterienmelder
341009 | 4 | H | Ost | Neubau | 9.OG | Raum 9102b | Mehrkriterienmelder
341010 | 1 | H | Ost | Neubau | 9.OG | Raum 9103 | Mehrkriterienmelder
341010 | 2 | H | Ost | Neubau | 9.OG | Raum 9104 | Mehrkriterienmelder
341010 | 3 | H | Ost | Neubau | 9.OG | Vorflur Raum 9104 | Mehrkriterienmelder
341010 | 4 | H | Ost | Neubau | 9.OG | Raum 9104a | Mehrkriterienmelder
341011 | 1 | H | Ost | Neubau | 9.OG | Raum 9105 | Mehrkriterienmelder
341011 | 2 | H | Ost | Neubau | 9.OG | Vorflur bei Raum 9105-9106 | Mehrkriterienmelder
341011 | 3 | H | Ost | Neubau | 9.OG | Raum 9106 | Mehrkriterienmelder
341011 | 4 | H | Ost | Neubau | 9.OG | Raum 9106a | Mehrkriterienmelder
341012 | 1 | H | Ost | Neubau | 9.OG | Raum 9107 (PC Pool) | Mehrkriterienmelder
341013 | 1 | H | Ost | Neubau | 9.OG | Raum 9108 | Mehrkriterienmelder
341013 | 2 | H | Ost | Neubau | 9.OG | Vorflur bei Raum 9108 | Mehrkriterienmelder
341013 | 3 | H | Ost | Neubau | 9.OG | Raum 9109 | Mehrkriterienmelder
341014 | 1 | H | Ost | Neubau | 9.OG | Raum 9110 | Mehrkriterienmelder
341014 | 2 | H | Ost | Neubau | 9.OG | Raum 9110 | Mehrkriterienmelder
341014 | 3 | H | Ost | Neubau | 9.OG | Raum 9109a Wotan | Mehrkriterienmelder
341015 | 1 | H | Ost | Neubau | 9.OG | Raum 9111 | Mehrkriterienmelder
341015 | 2 | H | Ost | Neubau | 9.OG | Raum 9112 | Mehrkriterienmelder
341015 | 3 | H | Ost | Neubau | 9.OG | Raum 9113 | Mehrkriterienmelder
341016 | 1 | H | Ost | Neubau | 9.OG | Flur bei Raum 9111 in ZwD | Mehrkriterienmelder
341016 | 2 | H | Ost | Neubau | 9.OG | Flur bei Raum 9114 in ZwD | Mehrkriterienmelder
341017 | 1 | H | Ost | Neubau | 9.OG | Raum 9137 | Mehrkriterienmelder
341018 | 1 | H | Ost | Neubau | 9.OG | Raum 9140 Elektroraum | Mehrkriterienmelder
341018 | 2 | H | Ost | Neubau | 9.OG | Raum 9139 Wasser und Heizungsinstallation | Mehrkriterienmelder
341019 | 1 | H | Ost | Neubau | 9.OG | Treppe P bei Raum 9166 | Mehrkriterienmelder
341020 | 1 | H | Ost | Neubau | 9.OG | Treppe J bei Raum 9181 | Mehrkriterienmelder
341021 | 1 | H | Ost | Neubau | 9.OG | Raum 9102 in ZwD | Mehrkriterienmelder
341021 | 2 | H | Ost | Neubau | 9.OG | Raum 9102a in ZwD | Mehrkriterienmelder
341021 | 3 | H | Ost | Neubau | 9.OG | Vorflur Raum 9102a in ZwD | Mehrkriterienmelder
341021 | 4 | H | Ost | Neubau | 9.OG | Raum 9102b in ZwD | Mehrkriterienmelder
341022 | 1 | H | Ost | Neubau | 9.OG | Raum 9103 in ZwD | Mehrkriterienmelder
341022 | 2 | H | Ost | Neubau | 9.OG | Raum 9104 in ZwD | Mehrkriterienmelder
341022 | 3 | H | Ost | Neubau | 9.OG | Vorflur bei Raum 9104 in ZwD | Mehrkriterienmelder
341022 | 4 | H | Ost | Neubau | 9.OG | Raum 9104a in ZwD | Mehrkriterienmelder
341023 | 1 | H | Ost | Neubau | 9.OG | Raum 9105 in ZwD | Mehrkriterienmelder
341023 | 2 | H | Ost | Neubau | 9.OG | Vorflur Raum 9105 in ZwD | Mehrkriterienmelder
341023 | 3 | H | Ost | Neubau | 9.OG | Raum 9106 in ZwD | Mehrkriterienmelder
341023 | 4 | H | Ost | Neubau | 9.OG | Raum 9106a in ZwD | Mehrkriterienmelder
341024 | 1 | H | Ost | Neubau | 9.OG | Raum 9107 in ZwD | Mehrkriterienmelder
341025 | 1 | H | Ost | Neubau | 9.OG | Raum 9108 in ZwD | Mehrkriterienmelder
341025 | 2 | H | Ost | Neubau | 9.OG | Vorflur bei Raum 9108 in ZwD | Mehrkriterienmelder
341025 | 3 | H | Ost | Neubau | 9.OG | Raum 9109 in ZwD | Mehrkriterienmelder
341060 | 1 | H | Ost | Neubau | 9.OG | Flur bei Raum 9173 | Handfeuermelder
341060 | 2 | H | Ost | Neubau | 9.OG | Treppe J bei Raum 9181 | Handfeuermelder
341061 | 1 | H | Ost | Neubau | 9.OG | Treppe P bei Raum 9166 | Handfeuermelder
341061 | 2 | H | Ost | Neubau | 9.OG | Flur bei Raum 9111 | Handfeuermelder
341101 | 1 | H | Ost | Neubau | 10.OG | Raum 1103 Aufzugsmaschienenraum | Mehrkriterienmelder
341160 | 1 | H | Ost | Neubau | 10.OG | Raum 1103 Aufzugsmaschienenraum | Handfeuermelder
AL340201 |  | H | Ost | Neubau | 1.OG | Treppe J und G, Foyer bei H104/105 | Hupe
AL340202 |  | H | Ost | Neubau | 1.OG | Flur bei Treppe K, Foyer bei Audimax | Hupe
AL340203 |  | H | Ost | Neubau | 1.OG | Flur bei Treppe E | Hupe
AL340301 |  | H | Ost | Neubau | 2.OG | Flur bei Raum H2117 | Hupe
AL340302 |  | H | Ost | Neubau | 2.OG | Flur bei Raum H2103 | Hupe
AL340303 |  | H | Ost | Neubau | 2.OG | Flur bei Raum H2104 | Hupe
AL340304 |  | H | Ost | Neubau | 2.OG | Flur bei Raum H2106 | Hupe
AL340305 |  | H | Ost | Neubau | 2.OG | Flur bei Raum H2121 | Hupe
AL340306 |  | H | Ost | Neubau | 2.OG | Flur bei Raum H2108 | Hupe
AL340307 |  | H | Ost | Neubau | 2.OG | Flur bei Raum H2122 | Hupe
AL340308 |  | H | Ost | Neubau | 2.OG | Raum H2113 | Hupe
AL340309 |  | H | Ost | Neubau | 2.OG | Flur bei Raum H2114 | Hupe
AL340310 |  | H | Ost | Neubau | 2.OG | Flur bei Raum H.2129 | Hupe
AL340311 |  | H | Ost | Neubau | 2.OG | Flur bei Raum H2131 | Hupe
AL340312 |  | H | Ost | Neubau | 3.OG | Flur bei Raum H3117 | Hupe
AL340313 |  | H | Ost | Neubau | 3.OG | Flur bei Raum H3121 | Hupe
AL340314 |  | H | Ost | Neubau | 3.OG | Flur bei Raum H3124 | Hupe
AL340315 |  | H | Ost | Neubau | 3.OG | Flur bei Raum H3112 | Hupe
AL340316 |  | H | Ost | Neubau | 3.OG | Flur bei Raum H3114a | Hupe
AL340317 |  | H | Ost | Neubau | 3.OG | Flur bei Raum H3131 | Hupe
AL340318 |  | H | Ost | Neubau | 3.OG | Flur bei WC-Damen | Hupe
AL340501 |  | H | Ost | Neubau | 4.OG | Flur bei Raum H4114 | Hupe
AL340502 |  | H | Ost | Neubau | 4.OG | Flur bei Raum H4117 | Hupe
AL340503 |  | H | Ost | Neubau | 4.OG | Flur bei Raum H4105/06 | Hupe
AL340504 |  | H | Ost | Neubau | 4.OG | Flur bei Raum H4120 | Hupe
AL340505 |  | H | Ost | Neubau | 4.OG | Flur bei Raum H4107 | Hupe
AL340506 |  | H | Ost | Neubau | 4.OG | Flur bei Raum H4110 | Hupe
AL340507 |  | H | Ost | Neubau | 4.OG | Flur bei Raum H4111 | Hupe
AL340508 |  | H | Ost | Neubau | 4.OG | Flur bei Raum H4125 | Hupe
AL340509 |  | H | Ost | Neubau | 4.OG | Raum H4147 | Hupe
AL340601 |  | H | Ost | Neubau | 5.OG | Flur bei Raum H5111 | Hupe
AL340602 |  | H | Ost | Neubau | 5.OG | Vorflur bei Raum H5103 | Hupe
AL340603 |  | H | Ost | Neubau | 5.OG | Flur bei Raum H5113 | Hupe
AL340604 |  | H | Ost | Neubau | 5.OG | Flur bei Raum H5106e | Hupe
AL340605 |  | H | Ost | Neubau | 5.OG | Flur bei Raum H5115 | Hupe
AL340606 |  | H | Ost | Neubau | 5.OG | Flur bei Raum H5109 | Hupe
AL340607 |  | H | Ost | Neubau | 5.OG | Flur bei Raum H5159 | Hupe
AL340608 |  | H | Ost | Neubau | 5.OG | Flur bei Raum H5122 | Hupe
AL340609 |  | H | Ost | Altbau | 4.OG | Raum H4032 | Hupe
AL340751 |  | H | Ost | Neubau | 6.OG | Flur | Hupe
AL340752 |  | H | Ost | Neubau | 6.OG | Flur | Hupe
AL340753 |  | H | Ost | Neubau | 6.OG | Flur | Hupe
AL340754 |  | H | Ost | Neubau | 6.OG | Raum 6106 | Hupe
AL340755 |  | H | Ost | Neubau | 6.OG | Flur | Hupe
AL340756 |  | H | Ost | Neubau | 6.OG | Raum 6107a | Hupe
AL340757 |  | H | Ost | Neubau | 6.OG | Flur | Hupe
AL340758 |  | H | Ost | Neubau | 6.OG | Flur | Hupe
AL340759 |  | H | Ost | Neubau | 6.OG | Flur Mitte | Hupe
AL340760 |  | H | Ost | Neubau | 6.OG | Flur Mitte | Hupe
AL340761 |  | H | Ost | Neubau | 6.OG | Raum 6107 | Hupe
AL340762 |  | H | Ost | Neubau | 6.OG | Raum 6103 | Hupe
AL340763 |  | H | Ost | Neubau | 6.OG | Vorraum von Raum 6108 (340715/06) | Hupe
AL340851 |  | H | Ost | Neubau | 7.OG | Flur | Hupe
AL340852 |  | H | Ost | Neubau | 7.OG | Raum 7102b | Hupe
AL340853 |  | H | Ost | Neubau | 7.OG | Flur | Hupe
AL340854 |  | H | Ost | Neubau | 7.OG | Flur vor Raum 7105 | Hupe
AL340855 |  | H | Ost | Neubau | 7.OG | Flur | Hupe
AL340856 |  | H | Ost | Neubau | 7.OG | Flur vor 7106 | Hupe
AL340857 |  | H | Ost | Neubau | 7.OG | Flur | Hupe
AL340858 |  | H | Ost | Neubau | 7.OG | Flur vor Raum 7108 | Hupe
AL340859 |  | H | Ost | Neubau | 7.OG | Flur vor Raum 7110 | Hupe
AL340860 |  | H | Ost | Neubau | 7.OG | Flur | Hupe
AL340861 |  | H | Ost | Neubau | 7.OG | Flur | Hupe
AL340862 |  | H | Ost | Neubau | 7.OG | Flur Mitte | Hupe
AL340863 |  | H | Ost | Neubau | 7.OG | Flur Mitte | Hupe
AL340864 |  | H | Ost | Neubau | 7.OG | Raum 7103 | Hupe
AL340951 |  | H | Ost | Neubau | 8.OG | Flur | Hupe
AL340952 |  | H | Ost | Neubau | 8.OG | Raum 8105a | Hupe
AL340953 |  | H | Ost | Neubau | 8.OG | Flur | Hupe
AL340954 |  | H | Ost | Neubau | 8.OG | Raum 8107a | Hupe
AL340955 |  | H | Ost | Neubau | 8.OG | Flur | Hupe
AL340956 |  | H | Ost | Neubau | 8.OG | Raum 8110a | Hupe
AL340957 |  | H | Ost | Neubau | 8.OG | Flur | Hupe
AL340958 |  | H | Ost | Neubau | 8.OG | Flur | Hupe
AL340959 |  | H | Ost | Neubau | 8.OG | Flur | Hupe
AL340960 |  | H | Ost | Neubau | 8.OG | Flur Mitte | Hupe
AL340961 |  | H | Ost | Neubau | 8.OG | Flur Mitte | Hupe
AL341051 |  | H | Ost | Neubau | 9.OG | Treppe Aufzug | Hupe
AL341052 |  | H | Ost | Neubau | 9.OG | Flur | Hupe
AL341053 |  | H | Ost | Neubau | 9.OG | Flur bei Raum 9102 | Hupe
AL341054 |  | H | Ost | Neubau | 9.OG | Flur | Hupe
AL341055 |  | H | Ost | Neubau | 9.OG | Flur bei Raum 9104 | Hupe
AL341056 |  | H | Ost | Neubau | 9.OG | Flur | Hupe
AL341057 |  | H | Ost | Neubau | 9.OG | Flur | Hupe
AL341058 |  | H | Ost | Neubau | 9.OG | Flur bei Raum 9106 | Hupe
AL341059 |  | H | Ost | Neubau | 9.OG | Flur | Hupe
AL341060 |  | H | Ost | Neubau | 9.OG | Flur bei Raum 9108 | Hupe
AL341061 |  | H | Ost | Neubau | 9.OG | Flur | Hupe
AL341062 |  | H | Ost | Neubau | 9.OG | Flur Mitte | Hupe
AL341063 |  | H | Ost | Neubau | 9.OG | Flur Mitte | Hupe
AL341064 |  | H | Ost | Neubau | 9.OG | Raum 9110 | Hupe
AL341065 |  | H | Ost | Neubau | 9.OG |  | Hupe
AL341151 |  | H | Ost | Neubau | 10.OG |  | Hupe
ST340201 |  | H | Ost | Altbau | 1.OG | FSA - Tür bei Raum H1058 | Steuerung - FSA
ST340202 |  | H | Ost | Altbau | 1.OG | FSA - Tür bei Treppe G | Steuerung - FSA
ST340203 |  | H | Ost | Altbau | 1.OG | FSA - Tür bei Raum H1087 | Steuerung - FSA
ST340204 |  | H | Ost | Altbau | 1.OG | FSA - Tür bei Raum H1087 | Steuerung - FSA
ST340205 |  | H | Ost | Altbau | 1.OG | FSA - Tür bei Treppe G | Steuerung - FSA
ST340206 |  | H | Ost | Altbau | 1.OG | FSA - Tür Südflur zum Lichthof | Steuerung - FSA
ST340207 |  | H | Ost | Altbau | 1.OG | FSA - Tür Flur Mitte Süd/Ost | Steuerung - FSA
ST340250 |  | H | Ost | Altbau | 1.OG | RWA - Lichthof Öffnung der Nachströmung | Steuerung - RWA
ST340301 |  | H | Ost | Altbau | 2.OG | FSA - Tür Südflur zu Ostflügel | Steuerung - FSA
ST340302 |  | H | Ost | Altbau | 2.OG | FSA - Tür Südflur zur Treppe | Steuerung - FSA
ST340303 |  | H | Ost | Altbau | 2.OG | FSA - Tür Südflur zum Lichthof | Steuerung - FSA
ST340304 |  | H | Ost | Altbau | 2.OG | FSA - Tür Flur Mitte Süd/Ost | Steuerung - FSA
ST340501 |  | H | Ost | Altbau | 3.OG | FSA - Tür Südflur zu Ostflügel | Steuerung - FSA
ST340502 |  | H | Ost | Altbau | 3.OG | FSA - Tür Südflur zur Treppe | Steuerung - FSA
ST340503 |  | H | Ost | Altbau | 3.OG | FSA - Tür Südflur zum Lichthof | Steuerung - FSA
ST340504 |  | H | Ost | Altbau | 3.OG | FSA - Tür Lichthof Nord/Ost | Steuerung - FSA
ST340505 |  | H | Ost | Altbau | 3.OG | FSA - Tür Lichthof Süd/Ost | Steuerung - FSA
ST340506 |  | H | Ost | Altbau | 3.OG | FSA - Tür Flur Mitte Süd/Ost | Steuerung - FSA
ST340550 |  | H | Ost | Altbau | 3.OG | RWA - R.3502-3504 (alt.Lesesaal) | Steuerung - RWA
ST340701 |  | H | Ost | Neubau | 6.OG | FSA - Tür Flur | Steuerung - FSA
ST340801 |  | H | Ost | Neubau | 7.OG | FSA - Tür Flur | Steuerung - FSA
ST340901 |  | H | Ost | Neubau | 8.OG | FSA - Tür Flur | Steuerung - FSA
ST341001 |  | H | Ost | Neubau | 9.OG | FSA - Tür Flur | Steuerung - FSA
ST341002 |  | H | Ost | Neubau | 10.OG | Aufzug - Ost Brandfallfahrt | Steuerung - Aufz.
ST341003 |  | H | Ost | Neubau | 10.OG | RWA - EG-9.OG Trepppe am Lichthof | Steuerung - RWA
freier FDCIO222

## H West
Meldegruppe | Einzelmelder | Gebäude | Gebäudeteil | Gebäudeteil | Etage | Ort | Melderart
240001 | 1 | H | West | Neubau | KG | Treppenhaus M | Mehrkriterienmelder
240001 | 2 | H | West | Neubau | KG | Heizverteiler Betriebsraum bei Treppe M | Mehrkriterienmelder
240001 | 3 | H | West | Neubau | KG | Kabelschacht bei Treppenhaus M | Mehrkriterienmelder
240001 | 4 | H | West | Neubau | KG | E-Steiger bei Treppe M | Mehrkriterienmelder
240001 | 5 | H | West | Neubau | KG | bei Treppenhaus M hinter E-Steiger | Mehrkriterienmelder
240101 | 1 | H | West | Neubau | EG | Treppenhaus M | Mehrkriterienmelder
240101 | 2 | H | West | Neubau | EG | Flur vor E-Verteilung Raum 0113a | Mehrkriterienmelder
240101 | 3 | H | West | Neubau | EG | Raum 0113a E-Verteilung | Mehrkriterienmelder
240101 | 4 | H | West | Neubau | EG | ZWG Archiv | Mehrkriterienmelder
240101 | 5 | H | West | Neubau | EG | ZWG Archiv | Mehrkriterienmelder
240201 | 1 | H | West | Neubau | 1.OG | Treppenhaus M | Mehrkriterienmelder
240201 | 2 | H | West | Neubau | 1.OG | Raum 1113 E-Verteilung | Mehrkriterienmelder
240201 | 3 | H | West | Neubau | 1.OG | Raum 1114 | Mehrkriterienmelder
240202 | 1 | H | West | Neubau | 1.ZG | Treppenhaus M | Mehrkriterienmelder
240202 | 2 | H | West | Neubau | 1.ZG | vor E-Verteilung Raum 1155 | Mehrkriterienmelder
240202 | 3 | H | West | Neubau | 1.ZG | Raum 1155 E-Verteilung | Mehrkriterienmelder
240202 | 4 | H | West | Neubau | 1.ZG | Raum 1156 Serverraum | Mehrkriterienmelder
240203 | 1 | H | West | Altbau | 1.OG | Flur vor Raum 1007 | Mehrkriterienmelder
240203 | 2 | H | West | Altbau | 1.OG | Flur vor Raum 1008 | Mehrkriterienmelder
240203 | 3 | H | West | Altbau | 1.OG | Flur vor Raum 1009 | Mehrkriterienmelder
240203 | 4 | H | West | Altbau | 1.OG | Flur vor Raum 1010 | Mehrkriterienmelder
240204 | 1 | H | West | Altbau | 1.OG | Raum 1012a | Mehrkriterienmelder
240204 | 2 | H | West | Altbau | 1.OG | Raum 1012b | Mehrkriterienmelder
240205 | 1 | H | West | Altbau | 1.OG | Abstellraum vor Raum 1014 unter Treppe | Mehrkriterienmelder
240205 | 2 | H | West | Altbau | 1.OG | Flur bei Raum 1015 | Mehrkriterienmelder
240205 | 3 | H | West | Altbau | 1.OG | Flur bei Raum 1016 | Mehrkriterienmelder
240205 | 4 | H | West | Altbau | 1.OG | Teeküche bei Raum 1017 | Mehrkriterienmelder
240206 | 1 | H | West | Altbau | 1.OG | Raum 1029 | Mehrkriterienmelder
240206 | 2 | H | West | Altbau | 1.OG | Raum 1029 | Mehrkriterienmelder
240206 | 3 | H | West | Altbau | 1.OG | Raum 1029 | Mehrkriterienmelder
240206 | 4 | H | West | Altbau | 1.OG | Raum 1028a | Mehrkriterienmelder
240206 | 5 | H | West | Altbau | 1.OG | Raum 1028 | Linearmelder
240206 | 6 | H | West | Altbau | 1.OG | Raum 1028 | Linearmelder
240207 | 1 | H | West | Altbau | 1.OG | Teeküche bei Raum 1020 | Mehrkriterienmelder
240207 | 2 | H | West | Altbau | 1.OG | Flur bei Raum 1020 | Mehrkriterienmelder
240207 | 3 | H | West | Altbau | 1.OG | Flur bei Raum 1021 | Mehrkriterienmelder
240207 | 4 | H | West | Altbau | 1.OG | Flur bei Raum 1022 | Mehrkriterienmelder
240207 | 5 | H | West | Altbau | 1.OG | Flur bei Raum 1023 | Mehrkriterienmelder
240207 | 6 | H | West | Altbau | 1.OG | Flur bei Raum 1024 | Mehrkriterienmelder
240207 | 7 | H | West | Altbau | 1.OG | Flur bei Raum 1024 | Mehrkriterienmelder
240208 | 1 | H | West | Neubau | 1.OG | Installatoinsgeschoss Raum 1153 | Mehrkriterienmelder
240208 | 2 | H | West | Neubau | 1.OG | Installatoinsgeschoss Raum 1153 | Mehrkriterienmelder
240208 | 3 | H | West | Neubau | 1.OG | Installatoinsgeschoss Raum 1153 | Mehrkriterienmelder
240208 | 4 | H | West | Neubau | 1.OG | Installatoinsgeschoss Raum 1154 | Mehrkriterienmelder
240208 | 5 | H | West | Neubau | 1.OG | Installatoinsgeschoss Raum 1154 | Mehrkriterienmelder
240208 | 6 | H | West | Neubau | 1.OG | Installatoinsgeschoss Raum 1154 | Mehrkriterienmelder
240208 | 7 | H | West | Neubau | 1.OG | Installatoinsgeschoss Raum 1154 | Mehrkriterienmelder
240208 | 8 | H | West | Neubau | 1.OG | Installatoinsgeschoss Raum 1154 | Mehrkriterienmelder
240208 | 9 | H | West | Neubau | 1.OG | Installatoinsgeschoss Raum 1154 | Mehrkriterienmelder
240208 | 10 | H | West | Neubau | 1.OG | Installatoinsgeschoss Raum 1154 | Mehrkriterienmelder
240208 | 11 | H | West | Neubau | 1.OG | Installatoinsgeschoss Raum 1154 | Mehrkriterienmelder
240208 | 12 | H | West | Neubau | 1.OG | Installatoinsgeschoss Raum 1154 | Mehrkriterienmelder
240208 | 13 | H | West | Neubau | 1.OG | Installatoinsgeschoss Raum 1154 | Mehrkriterienmelder
240208 | 14 | H | West | Neubau | 1.OG | Installatoinsgeschoss Raum 1154 | Mehrkriterienmelder
240208 | 15 | H | West | Neubau | 1.OG | Installatoinsgeschoss Raum 1154 | Mehrkriterienmelder
240208 | 16 | H | West | Neubau | 1.OG | Installatoinsgeschoss Raum 1154 | Mehrkriterienmelder
240208 | 17 | H | West | Neubau | 1.OG | Installatoinsgeschoss Raum 1154 | Mehrkriterienmelder
240208 | 18 | H | West | Neubau | 1.OG | Installatoinsgeschoss Raum 1154 | Mehrkriterienmelder
240208 | 19 | H | West | Neubau | 1.OG | Installatoinsgeschoss Raum 1154 | Mehrkriterienmelder
240209 | 1 | H | West | Altbau | 1.ZG | Raum 1501d | Mehrkriterienmelder
240209 | 2 | H | West | Altbau | 1.ZG | Raum 1501c | Mehrkriterienmelder
240209 | 3 | H | West | Altbau | 1.ZG | Raum 1501a | Mehrkriterienmelder
240209 | 4 | H | West | Altbau | 1.ZG | Raum 1501b | Mehrkriterienmelder
240210 | 1 | H | West | Altbau | 1.OG | Gang bei Raum 1001-1002 | Linearmelder
240211 | 1 | H | West | Altbau | 1.OG | Gang bei Raum 1028 | Linearmelder
240211 | 2 | H | West | Altbau | 1.OG | Gang bei Raum 1028 | Linearmelder
240212 | 1 | H | West | Altbau | 1.OG | Gang bei Raum 1005-1011 | Linearmelder
240213 | 1 | H | West | Altbau | 1.OG | Gang bei Raum 1014-1018 | Linearmelder
240213 | 2 | H | West | Altbau | 1.OG | Gang bei Raum 1020-1027 | Linearmelder
240214 | 1 | H | West | Neubau | 1.ZG | vor E-Verteilung Raum 1155 in ZwD | Mehrkriterienmelder
240215 | 1 | H | West | Altbau | 1.ZG | Raum 1503 | Mehrkriterienmelder
240217 | 1 | H | West | Altbau | 1.OG | Raum 1012 | Linearmelder
240217 | 2 | H | West | Altbau | 1.OG | Raum 1012 | Linearmelder
240218 | 1 | H | West | Neubau | 1.OG | Flur bei Raum 1106 | Mehrkriterienmelder
240218 | 2 | H | West | Neubau | 1.OG | Flur bei Raum 1107 | Mehrkriterienmelder
240218 | 3 | H | West | Neubau | 1.OG | Flur bei Raum 1108 | Mehrkriterienmelder
240218 | 4 | H | West | Neubau | 1.OG | Flur bei Raum 1108b | Mehrkriterienmelder
240218 | 5 | H | West | Neubau | 1.OG | Flur bei Raum 1109a/b | Mehrkriterienmelder
240218 | 6 | H | West | Neubau | 1.OG | Flur bei Raum 1110a | Mehrkriterienmelder
240218 | 7 | H | West | Neubau | 1.OG | Flur bei Raum 1111 | Mehrkriterienmelder
240219 | 1 | H | West | Neubau | 1.OG | Flur bei Raum 1106 in ZwD | Mehrkriterienmelder
240219 | 2 | H | West | Neubau | 1.OG | Flur bei Raum 1107 in ZwD | Mehrkriterienmelder
240220 | 1 | H | West | Neubau | 1.OG | Flur bei Raum 1108 in ZwD | Mehrkriterienmelder
240220 | 2 | H | West | Neubau | 1.OG | Flur bei Raum 1108b in ZwD | Mehrkriterienmelder
240220 | 3 | H | West | Neubau | 1.OG | Flur bei Raum 1109a/b in ZwD | Mehrkriterienmelder
240223 | 1 | H | West | Neubau | 1.OG | Flur bei Raum 1110a in ZwD | Mehrkriterienmelder
240223 | 2 | H | West | Neubau | 1.OG | Flur bei Raum 1111 in ZwD | Mehrkriterienmelder
240224 | 1 | H | West | Neubau | 1.OG | Raum 1111b in ZwD | Mehrkriterienmelder
240225 | 1 | H | West | Neubau | 1.OG | Raum 1111b | Mehrkriterienmelder
240226 | 1 | H | West | Altbau | 1.OG | Raum 1001e | Mehrkriterienmelder
240226 | 2 | H | West | Altbau | 1.OG | Raum 1001d | Mehrkriterienmelder
240226 | 3 | H | West | Altbau | 1.OG | Raum 1001c | Mehrkriterienmelder
240226 | 4 | H | West | Altbau | 1.OG | Raum 1001b | Mehrkriterienmelder
240227 | 1 | H | West | Altbau | 1.OG | Flur bei Raum 1025 | Mehrkriterienmelder
240227 | 2 | H | West | Altbau | 1.OG | Teeküche bei Raum 1026 | Mehrkriterienmelder
240228 | 1 | H | West | Altbau | 1.OG | Flur bei Raum 1002a | Mehrkriterienmelder
240228 | 2 | H | West | Altbau | 1.OG | Flur bei Raum 1002b | Mehrkriterienmelder
240228 | 3 | H | West | Altbau | 1.OG | Flur bei Raum 1002c | Mehrkriterienmelder
240228 | 4 | H | West | Altbau | 1.OG | Flur bei Raum 1002d | Mehrkriterienmelder
240229 | 1 | H | West | Neubau | 1.OG | Installationsgeschoss Raum 1152 | Mehrkriterienmelder
240229 | 2 | H | West | Neubau | 1.OG | Installationsgeschoss Raum 1152 | Mehrkriterienmelder
240229 | 3 | H | West | Neubau | 1.OG | Installationsgeschoss Raum 1152 | Mehrkriterienmelder
240229 | 4 | H | West | Neubau | 1.OG | Installationsgeschoss Raum 1152 | Mehrkriterienmelder
240229 | 5 | H | West | Neubau | 1.OG | Installationsgeschoss Raum 1152 | Mehrkriterienmelder
240229 | 6 | H | West | Neubau | 1.OG | Installationsgeschoss Raum 1152 | Mehrkriterienmelder
240229 | 7 | H | West | Neubau | 1.OG | Installationsgeschoss Raum 1152 | Mehrkriterienmelder
240229 | 8 | H | West | Neubau | 1.OG | Installationsgeschoss Raum 1152 | Mehrkriterienmelder
240229 | 9 | H | West | Neubau | 1.OG | Installationsgeschoss Raum 1152 | Mehrkriterienmelder
240229 | 10 | H | West | Neubau | 1.OG | Installationsgeschoss Raum 1152 | Mehrkriterienmelder
240229 | 11 | H | West | Neubau | 1.OG | Installationsgeschoss Raum 1152 | Mehrkriterienmelder
240229 | 12 | H | West | Neubau | 1.OG | Installationsgeschoss Raum 1152 | Mehrkriterienmelder
240229 | 13 | H | West | Neubau | 1.OG | Installationsgeschoss Raum 1152 | Mehrkriterienmelder
240229 | 14 | H | West | Neubau | 1.OG | Installationsgeschoss Raum 1152 | Mehrkriterienmelder
240229 | 15 | H | West | Neubau | 1.OG | Installationsgeschoss Raum 1152 | Mehrkriterienmelder
240230 | 1 | H | West | Neubau | 1.OG | Lichthof Nordgang | Linearmelder
240231 | 1 | H | West | Neubau | 1.OG | Lichthof Nordgang | Linearmelder
240260 | 1 | H | West | Neubau | 1.OG | Gang bei Raum 1105-1107 | Handfeuermelder
240261 | 1 | H | West | Altbau | 1.OG | Gang bei Raum 1108-1109 | Handfeuermelder
240261 | 2 | H | West | Neubau | 1.OG | Gang bei Raum 1113/Treppe M | Handfeuermelder
240262 | 1 | H | West | Altbau | 1.OG | Gang bei Raum 1001/Treppe A | Handfeuermelder
240262 | 2 | H | West | Neubau | 1.OG | Gang bei Raum 1114/Treppe B | Handfeuermelder
240263 | 1 | H | West | Altbau | 1.OG | Gang bei Raum 1005/Treppe B | Handfeuermelder
240264 | 1 | H | West | Altbau | 1.OG | Gang bei Raum 1014-1027 | Handfeuermelder
240264 | 2 | H | West | Altbau | 1.OG | Gang bei Raum 1014-1027 | Handfeuermelder
240264 | 3 | H | West | Altbau | 1.OG | Gang bei Raum 1014-1027 | Handfeuermelder
240265 | 1 | H | West | Neubau | 1.OG | Installationsgeschoss Raum 1153/Tr. N | Handfeuermelder
240266 | 1 | H | West | Neubau | 1.OG | Installationsgeschoss Raum 1154/Tr. M | Handfeuermelder
240267 | 1 | H | West | Neubau | 1.OG | Installationsgeschoss Raum 1153 | Handfeuermelder
240268 | 1 | H | West | Neubau | 1.OG | Installationsgeschoss Raum 1152/Tr. J | Handfeuermelder
240280 | 1 | H | West | Neubau | 1.OG | Raum 1020-1025/1503 Überfallalarm | tech.Kontakt
240281 | 1 | H | West | Neubau | 1.OG | Raum 1020 Netzstörung EMA | tech.Kontakt
240282 | 1 | H | West | Neubau | 1.OG | Raum 1020 Batteriestörung EMA | tech.Kontakt
240283 | 1 | H | West | Altbau | 1.OG | Raum 1027 Behinderten WC - Notruf | tech.Kontakt
240284 | 1 | H | West | Neubau | 1.OG | Raum 1014-1017 Überfallalarm | tech.Kontakt
240285 | 1 | H | West | Altbau | 1.OG | RWA Lichthof gestört | tech.Kontakt
240286 | 1 | H | West | Neubau | 1.OG | Vorflur Raum 1016 Netzstörung EMA | tech.Kontakt
240286 | 2 | H | West | Neubau | 1.OG | Vorflur Raum 1016 Batteriestörung EMA | tech.Kontakt
240301 | 1 | H | West | Neubau | 2.OG | Flur bei Raum 2134 in ZwD | Mehrkriterienmelder
240301 | 2 | H | West | Neubau | 2.OG | Flur bei Fw-Aufzug | Mehrkriterienmelder
240302 | 1 | H | West | Neubau | 2.OG | Raum 2134 | Mehrkriterienmelder
240302 | 2 | H | West | Neubau | 2.OG | Raum 2133 | Mehrkriterienmelder
240302 | 3 | H | West | Neubau | 2.OG | Raum 2132 | Mehrkriterienmelder
240302 | 4 | H | West | Neubau | 2.OG | Raum 2131 | Mehrkriterienmelder
240303 | 1 | H | West | Neubau | 2.OG | Treppenhaus M | Mehrkriterienmelder
240303 | 2 | H | West | Neubau | 2.OG | Raum 2148 E-Verteilung in ZwD | Mehrkriterienmelder
240303 | 3 | H | West | Neubau | 2.OG | Raum 2149 - Putzmittelraum | Mehrkriterienmelder
240304 | 1 | H | West | Neubau | 2.OG | Raum 2143a | Mehrkriterienmelder
240304 | 2 | H | West | Neubau | 2.OG | Raum 2144 | Mehrkriterienmelder
240304 | 3 | H | West | Neubau | 2.OG | Raum 2144 | Mehrkriterienmelder
240304 | 4 | H | West | Neubau | 2.OG | Raum 2144a Serverraum | Mehrkriterienmelder
240304 | 5 | H | West | Neubau | 2.OG | Raum 2147 | Mehrkriterienmelder
240304 | 6 | H | West | Neubau | 2.OG | Raum 2147 | Mehrkriterienmelder
240304 | 7 | H | West | Neubau | 2.OG | Raum 2147 | Mehrkriterienmelder
240305 | 1 | H | West | Neubau | 2.OG | Raum 2144 in ZwD | Mehrkriterienmelder
240305 | 2 | H | West | Neubau | 2.OG | Raum 2144 in ZwD | Mehrkriterienmelder
240305 | 3 | H | West | Neubau | 2.OG | Flur bei Raum 2143 in ZwD | Mehrkriterienmelder
240305 | 4 | H | West | Neubau | 2.OG | Flur bei Raum 2141a in ZwD | Mehrkriterienmelder
240306 | 1 | H | West | Altbau | 2.OG | Raum 2002 | Mehrkriterienmelder
240306 | 2 | H | West | Altbau | 2.OG | Raum 2002 | Mehrkriterienmelder
240306 | 3 | H | West | Altbau | 2.OG | Raum 2002 | Mehrkriterienmelder
240306 | 4 | H | West | Altbau | 2.OG | Raum 2002 | Mehrkriterienmelder
240306 | 5 | H | West | Altbau | 2.OG | Raum 2001a | Mehrkriterienmelder
240306 | 6 | H | West | Altbau | 2.OG | Raum 2001a | Mehrkriterienmelder
240306 | 7 | H | West | Altbau | 2.OG | Flur bei Raum 2001a | Mehrkriterienmelder
240307 | 1 | H | West | Altbau | 2.OG | Raum 2001g | Mehrkriterienmelder
240307 | 2 | H | West | Altbau | 2.OG | Raum 2001d | Mehrkriterienmelder
240307 | 3 | H | West | Altbau | 2.OG | Raum 2001f | Mehrkriterienmelder
240307 | 4 | H | West | Altbau | 2.OG | Raum 2001e | Mehrkriterienmelder
240308 | 1 | H | West | Altbau | 2.OG | Raum 2004 | Mehrkriterienmelder
240308 | 2 | H | West | Altbau | 2.OG | Raum 2005 | Mehrkriterienmelder
240309 | 1 | H | West | Altbau | 2.OG | Flur bei Raum 2006 | Mehrkriterienmelder
240309 | 2 | H | West | Altbau | 2.OG | Flur bei Raum 2007 | Mehrkriterienmelder
240309 | 3 | H | West | Altbau | 2.OG | Flur bei Raum 2009 | Mehrkriterienmelder
240309 | 4 | H | West | Altbau | 2.OG | Flur bei Raum 2010 | Mehrkriterienmelder
240310 | 1 | H | West | Altbau | 2.OG | Raum 2006 | Mehrkriterienmelder
240310 | 2 | H | West | Altbau | 2.OG | Raum 2007 | Mehrkriterienmelder
240310 | 3 | H | West | Altbau | 2.OG | Raum 2009 | Mehrkriterienmelder
240310 | 4 | H | West | Altbau | 2.OG | Raum 2010 | Mehrkriterienmelder
240310 | 5 | H | West | Altbau | 2.OG | Raum 2011 | Mehrkriterienmelder
240311 | 1 | H | West | Altbau | 2.OG | Raum 2012 | Mehrkriterienmelder
240312 | 1 | H | West | Altbau | 2.OG | Raum 2013 | Linearmelder
240312 | 2 | H | West | Altbau | 2.OG | Raum 2013 | Linearmelder
240313 | 1 | H | West | Altbau | 2.OG | Raum 2013 | Mehrkriterienmelder
240313 | 2 | H | West | Altbau | 2.OG | Raum 2013a | Mehrkriterienmelder
240313 | 3 | H | West | Altbau | 2.OG | Raum 2013a | Mehrkriterienmelder
240313 | 4 | H | West | Altbau | 2.OG | Raum 2013a | Mehrkriterienmelder
240314 | 1 | H | West | Altbau | 2.OG | Flur bei Raum 2017 | Mehrkriterienmelder
240314 | 2 | H | West | Altbau | 2.OG | Raum 2018 | Mehrkriterienmelder
240314 | 3 | H | West | Altbau | 2.OG | Raum 2020 | Mehrkriterienmelder
240314 | 4 | H | West | Altbau | 2.OG | Flur bei Raum 2021 | Mehrkriterienmelder
240315 | 1 | H | West | Altbau | 2.OG | Flur bei Raum 2025 | Mehrkriterienmelder
240315 | 2 | H | West | Altbau | 2.OG | Flur bei Raum 2026 | Mehrkriterienmelder
240316 | 1 | H | West | Altbau | 2.OG | Flur bei Raum 2029 | Mehrkriterienmelder
240316 | 2 | H | West | Altbau | 2.OG | Raum 2030 | Mehrkriterienmelder
240317 | 1 | H | West | Neubau | 2.OG | Raum 2153 | Mehrkriterienmelder
240318 | 1 | H | West | Neubau | 2.OG | Raum 2150 | Mehrkriterienmelder
240319 | 1 | H | West | Neubau | 2.OG | Flur bei Raum 2136 in ZwD | Mehrkriterienmelder
240319 | 2 | H | West | Neubau | 2.OG | Flur bei Raum 2137 in ZwD | Mehrkriterienmelder
240319 | 3 | H | West | Neubau | 2.OG | Flur bei Raum 2139 in ZwD | Mehrkriterienmelder
240320 | 1 | H | West | Neubau | 2.OG | Raum 2141 | Mehrkriterienmelder
240320 | 2 | H | West | Neubau | 2.OG | Raum 2141a | Mehrkriterienmelder
240320 | 3 | H | West | Neubau | 2.OG | Raum 2142 | Mehrkriterienmelder
240320 | 4 | H | West | Neubau | 2.OG | Raum 2142a | Mehrkriterienmelder
240320 | 5 | H | West | Neubau | 2.OG | Raum 2143 | Mehrkriterienmelder
240321 | 1 | H | West | Altbau | 2.OG | Gang bei Raum 2002 | Linearmelder
240322 | 1 | H | West | Altbau | 2.OG | Gang bei Raum 2147 | Linearmelder
240323 | 1 | H | West | Altbau | 2.OG | Gang bei Raum 2004-2011 | Linearmelder
240324 | 1 | H | West | Altbau | 2.OG | Gang bei Raum 2016-2021 | Linearmelder
240325 | 1 | H | West | Altbau | 2.OG | Raum 2032 | Linearmelder
240325 | 2 | H | West | Altbau | 2.OG | Raum 2032 | Linearmelder
240325 | 3 | H | West | Altbau | 2.OG | Raum 2033 | Mehrkriterienmelder
240325 | 4 | H | West | Altbau | 2.OG | Raum 2033 | Mehrkriterienmelder
240325 | 5 | H | West | Altbau | 2.OG | Raum 2033 | Mehrkriterienmelder
240325 | 6 | H | West | Altbau | 2.OG | Raum 2032a | Mehrkriterienmelder
240326 | 1 | H | West | Altbau | 2.OG | Gang bei Raum 2144 | Linearmelder
240327 | 1 | H | West | Altbau | 2.OG | Gang bei Raum 2024-2030 | Linearmelder
240360 | 1 | H | West | Neubau | 2.OG | Flur bei Raum 2134 | Handfeuermelder
240361 | 1 | H | West | Neubau | 2.OG | Flur bei Raum 2135 | Handfeuermelder
240361 | 2 | H | West | Neubau | 2.OG | Flur bei Raum 2140 | Handfeuermelder
240362 | 1 | H | West | Neubau | 2.OG | Gang bei Raum 2147/Treppe M | Handfeuermelder
240362 | 2 | H | West | Altbau | 2.OG | Gang bei Raum 2144 | Handfeuermelder
240362 | 3 | H | West | Altbau | 2.OG | Flur bei Tonkunstraum/Treppe N | Handfeuermelder
240363 | 1 | H | West | Altbau | 2.OG | Flur bei Raum 2001a | Handfeuermelder
240363 | 2 | H | West | Altbau | 2.OG | Gang bei Raum 2001 | Handfeuermelder
240364 | 1 | H | West | Altbau | 2.OG | Gang bei Raum 2005 | Handfeuermelder
240365 | 1 | H | West | Altbau | 2.OG | Gang bei Raum 2016 | Handfeuermelder
240365 | 2 | H | West | Altbau | 2.OG | Gang bei Raum 2033 | Handfeuermelder
240365 | 3 | H | West | Altbau | 2.OG | Gang bei Raum 2031 | Handfeuermelder
240380 | 1 | H | West | Neubau | 2.OG | RWA ausgelöst/gestört bei FW-Aufzug | tech.Kontakt
240381 | 1 | H | West | Neubau | 2.OG | Raum 2143 Personalabteilung Überfall Alarm | tech.Kontakt
240382 | 1 | H | West | Neubau | 2.OG | Raum 2143 Personalabteilung Überfall Netzstörung | tech.Kontakt
240382 | 2 | H | West | Neubau | 2.OG | Raum 2143 Personalabteilung Überfall Batteriestörung | tech.Kontakt
240401 | 1 | H | West | Neubau | 3.OG | Flur bei Raum 3136 in ZwD | Mehrkriterienmelder
240401 | 2 | H | West | Neubau | 3.OG | Flur bei Fw-Aufzug | Mehrkriterienmelder
240402 | 1 | H | West | Neubau | 3.OG | Raum 3137 | Mehrkriterienmelder
240402 | 2 | H | West | Neubau | 3.OG | Raum 3136 | Mehrkriterienmelder
240402 | 3 | H | West | Neubau | 3.OG | Raum 3135 | Mehrkriterienmelder
240402 | 4 | H | West | Neubau | 3.OG | Raum 3135 | Mehrkriterienmelder
240402 | 5 | H | West | Neubau | 3.OG | Raum 3134 | Mehrkriterienmelder
240403 | 1 | H | West | Neubau | 3.OG | Treppenhaus M | Mehrkriterienmelder
240403 | 2 | H | West | Neubau | 3.OG | Flur vor R.3161 E-Verteilung in ZwD | Mehrkriterienmelder
240403 | 3 | H | West | Neubau | 3.OG | Raum 3161 E-Verteilung | Mehrkriterienmelder
240403 | 4 | H | West | Neubau | 3.OG | Raum 3160 | Mehrkriterienmelder
240404 | 1 | H | West | Neubau | 3.OG | Raum 3143 | Mehrkriterienmelder
240405 | 1 | H | West | Neubau | 3.OG | Flur bei Raum 3147-3152 | Mehrkriterienmelder
240405 | 2 | H | West | Neubau | 3.OG | Raum 3152 | Mehrkriterienmelder
240406 | 1 | H | West | Neubau | 3.OG | Flur bei Raum 3147-3152 in ZwD | Mehrkriterienmelder
240406 | 2 | H | West | Neubau | 3.OG | Flur bei Raum 3156 in ZwD | Mehrkriterienmelder
240407 | 1 | H | West | Neubau | 3.OG | Raum 3156 | Mehrkriterienmelder
240407 | 2 | H | West | Neubau | 3.OG | Flur bei Raum 3156-3159 | Mehrkriterienmelder
240407 | 3 | H | West | Neubau | 3.OG | Raum 3159 | Mehrkriterienmelder
240408 | 1 | H | West | Neubau | 3.OG | Flur bei Raum 3144 | Mehrkriterienmelder
240408 | 2 | H | West | Neubau | 3.OG | Flur bei Raum 3147 | Mehrkriterienmelder
240408 | 3 | H | West | Neubau | 3.OG | Flur bei Raum 3153 | Mehrkriterienmelder
240408 | 4 | H | West | Neubau | 3.OG | Flur bei Raum 3156 | Mehrkriterienmelder
240409 | 1 | H | West | Neubau | 3.OG | Flur bei Raum 3144 in ZwD | Mehrkriterienmelder
240409 | 2 | H | West | Neubau | 3.OG | Flur bei Raum 3147 in ZwD | Mehrkriterienmelder
240409 | 3 | H | West | Neubau | 3.OG | Flur bei Raum 3153 in ZwD | Mehrkriterienmelder
240409 | 4 | H | West | Neubau | 3.OG | Flur bei Raum 3156 in ZwD | Mehrkriterienmelder
240410 | 1 | H | West | Altbau | 2.ZG | Raum 2500d | Mehrkriterienmelder
240410 | 2 | H | West | Altbau | 2.ZG | Raum 2500c | Mehrkriterienmelder
240410 | 3 | H | West | Altbau | 2.ZG | Raum 2500a | Mehrkriterienmelder
240412 | 1 | H | West | Altbau | 2.ZG | Flur bei Raum 2502 | Mehrkriterienmelder
240412 | 2 | H | West | Altbau | 2.ZG | Flur bei Raum 2503 | Mehrkriterienmelder
240412 | 3 | H | West | Altbau | 2.ZG | Flur bei Raum 2504 | Mehrkriterienmelder
240412 | 4 | H | West | Altbau | 2.ZG | Flur bei Raum 2505 | Mehrkriterienmelder
240412 | 5 | H | West | Altbau | 2.ZG | Flur bei Raum 2506 | Mehrkriterienmelder
240415 | 1 | H | West | Altbau | 2.ZG | Raum 2507a | Mehrkriterienmelder
240416 | 1 | H | West | Altbau | 2.ZG | Flur bei Raum 2507 | Mehrkriterienmelder
240416 | 2 | H | West | Altbau | 2.ZG | Flur bei Raum 2507 | Mehrkriterienmelder
240416 | 3 | H | West | Altbau | 2.ZG | Flur bei Raum 2509 | Mehrkriterienmelder
240416 | 4 | H | West | Altbau | 2.ZG | Flur bei Raum 2510 | Mehrkriterienmelder
240416 | 5 | H | West | Altbau | 2.ZG | Flur bei Raum 2511 | Mehrkriterienmelder
240416 | 6 | H | West | Altbau | 2.ZG | Raum 2512 | Mehrkriterienmelder
240416 | 7 | H | West | Altbau | 2.ZG | Flur bei Raum 2512 | Mehrkriterienmelder
240416 | 8 | H | West | Altbau | 2.ZG | Flur bei Raum 2513 | Mehrkriterienmelder
240416 | 9 | H | West | Altbau | 2.ZG | Flur bei Raum 2514 | Mehrkriterienmelder
240416 | 10 | H | West | Altbau | 2.ZG | Flur bei Raum 2515 | Mehrkriterienmelder
240416 | 11 | H | West | Altbau | 2.ZG | Flur bei Raum 2516 | Mehrkriterienmelder
240416 | 12 | H | West | Altbau | 2.ZG | Flur bei Raum 2517 | Mehrkriterienmelder
240416 | 13 | H | West | Altbau | 2.ZG | Flur bei Raum 2518 | Mehrkriterienmelder
240416 | 14 | H | West | Altbau | 2.ZG | Flur bei Raum 2518 | Mehrkriterienmelder
240420 | 1 | H | West | Neubau | 3.OG | Müllraum neben Aufzug | Mehrkriterienmelder
240421 | 1 | H | West | Neubau | 3.OG | Raum 3142a | Mehrkriterienmelder
240421 | 2 | H | West | Neubau | 3.OG | neben Raum 3141a | Mehrkriterienmelder
240421 | 3 | H | West | Neubau | 3.OG | Raum 3141a | Mehrkriterienmelder
240422 | 1 | H | West | Neubau | 3.OG | Flur bei Raum 3138 in ZwD | Mehrkriterienmelder
240422 | 2 | H | West | Neubau | 3.OG | Flur bei Raum 3139 in ZwD | Mehrkriterienmelder
240422 | 3 | H | West | Neubau | 3.OG | Flur bei Raum 3141 in ZwD | Mehrkriterienmelder
240460 | 1 | H | West | Neubau | 3.OG | Flur bei Raum 3136 | Handfeuermelder
240461 | 1 | H | West | Neubau | 3.OG | Flur bei Raum 3143 | Handfeuermelder
240461 | 2 | H | West | Neubau | 3.OG | Flur bei Raum 3147-3152 | Handfeuermelder
240461 | 3 | H | West | Neubau | 3.OG | Flur bei Raum 3156-3159 | Handfeuermelder
240462 | 1 | H | West | Altbau | 2.ZG | Flur bei Raum 2505 | Handfeuermelder
240463 | 1 | H | West | Altbau | 2.ZG | Flur bei Raum 2507 | Handfeuermelder
240463 | 2 | H | West | Altbau | 2.ZG | Flur bei Raum 2519 | Handfeuermelder
240464 | 1 | H | West | Neubau | 3.OG | Flur bei Raum 3137 | Handfeuermelder
240464 | 2 | H | West | Neubau | 3.OG | Flur bei Raum 3142 | Handfeuermelder
240480 | 1 | H | West | Neubau | 3.OG | RWA ausgelöst/gestört bei FW-Aufzug | tech.Kontakt
240501 | 1 | H | West | Neubau | 4.OG | Flur bei Raum 4129 in ZwD | Mehrkriterienmelder
240501 | 2 | H | West | Neubau | 4.OG | Flur vor Fw-Aufzug | Mehrkriterienmelder
240502 | 1 | H | West | Neubau | 4.OG | Raum 4130 | Mehrkriterienmelder
240502 | 2 | H | West | Neubau | 4.OG | Raum 4129 | Mehrkriterienmelder
240502 | 3 | H | West | Neubau | 4.OG | Raum 4128 | Mehrkriterienmelder
240502 | 4 | H | West | Neubau | 4.OG | Raum 4127 | Mehrkriterienmelder
240503 | 1 | H | West | Neubau | 4.OG | Treppenhaus M | Mehrkriterienmelder
240503 | 2 | H | West | Neubau | 4.OG | Flur vor R.4143 E-Verteilung in ZwD | Mehrkriterienmelder
240503 | 3 | H | West | Neubau | 4.OG | Raum 4143 E-Verteilung | Mehrkriterienmelder
240503 | 4 | H | West | Neubau | 4.OG | Raum 4145 - Putzmittelraum | Mehrkriterienmelder
240503 | 5 | H | West | Neubau | 4.OG | Raum 4144 | Mehrkriterienmelder
240503 | 6 | H | West | Neubau | 4.OG | Durchgang zum Treppenhaus M | Mehrkriterienmelder
240504 | 1 | H | West | Neubau | 4.OG | Raum 4146a | Mehrkriterienmelder
240505 | 1 | H | West | Neubau | 4.OG | Raum 4135 - Putzmittelraum | Mehrkriterienmelder
240505 | 2 | H | West | Neubau | 4.OG | Raum 4135a | Mehrkriterienmelder
240506 | 1 | H | West | Neubau | 4.OG | Raum 4134 - Putzmittelraum | Mehrkriterienmelder
240507 | 1 | H | West | Neubau | 4.OG | Flur bei Raum 4133 in ZwD | Mehrkriterienmelder
240507 | 2 | H | West | Neubau | 4.OG | Flur bei Raum 4131a in ZwD | Mehrkriterienmelder
240507 | 3 | H | West | Neubau | 4.OG | Flur bei Raum 4131 in ZwD | Mehrkriterienmelder
240508 | 1 | H | West | Neubau | 4.OG | Flur bei Raum 4136a | Mehrkriterienmelder
240508 | 2 | H | West | Neubau | 4.OG | Flur bei Raum 4137 | Mehrkriterienmelder
240508 | 3 | H | West | Neubau | 4.OG | Flur bei Raum 4139 | Mehrkriterienmelder
240508 | 4 | H | West | Neubau | 4.OG | Flur bei Raum 4141 | Mehrkriterienmelder
240508 | 5 | H | West | Neubau | 4.OG | Flur bei Raum 4142 | Mehrkriterienmelder
240509 | 1 | H | West | Neubau | 4.OG | Flur bei Raum 4136a in ZwD | Mehrkriterienmelder
240509 | 2 | H | West | Neubau | 4.OG | Flur bei Raum 4137 in ZwD | Mehrkriterienmelder
240509 | 3 | H | West | Neubau | 4.OG | Flur bei Raum 4139 in ZwD | Mehrkriterienmelder
240509 | 4 | H | West | Neubau | 4.OG | Flur bei Raum 4140 in ZwD | Mehrkriterienmelder
240509 | 5 | H | West | Neubau | 4.OG | Flur bei Raum 4142 in ZwD | Mehrkriterienmelder
240510 | 1 | H | West | Neubau | 4.OG | Flur bei Raum 4136a | Mehrkriterienmelder
240510 | 2 | H | West | Neubau | 4.OG | Flur bei Raum 4137a | Mehrkriterienmelder
240510 | 3 | H | West | Neubau | 4.OG | Flur bei Raum 4138 | Mehrkriterienmelder
240510 | 4 | H | West | Neubau | 4.OG | Flur bei Raum 4139 | Mehrkriterienmelder
240511 | 1 | H | West | Neubau | 4.OG | Flur bei Raum 4136a in ZwD | Mehrkriterienmelder
240511 | 2 | H | West | Neubau | 4.OG | Flur bei Raum 4136a in ZwD | Mehrkriterienmelder
240511 | 3 | H | West | Neubau | 4.OG | Flur bei Raum 4138 in ZwD | Mehrkriterienmelder
240511 | 4 | H | West | Neubau | 4.OG | Flur bei Raum 4139 in ZwD | Mehrkriterienmelder
240512 | 1 | H | West | Neubau | 4.OG | Raum 4139a | Mehrkriterienmelder
240513 | 1 | H | West | Neubau | 4.OG | Raum 4139a in ZwD | Mehrkriterienmelder
240514 | 1 | H | West | Neubau | 4.OG | Flur bei Raum 4140-4140a | Mehrkriterienmelder
240514 | 2 | H | West | Neubau | 4.OG | Flur bei Raum 4141a-4142a | Mehrkriterienmelder
240514 | 3 | H | West | Neubau | 4.OG | Flur bei Raum 4140-4142 | Mehrkriterienmelder
240515 | 1 | H | West | Neubau | 4.OG | Flur bei Raum 4140-4140a in ZwD | Mehrkriterienmelder
240515 | 2 | H | West | Neubau | 4.OG | Flur bei Raum 4141a-4142a in ZwD | Mehrkriterienmelder
240515 | 3 | H | West | Neubau | 4.OG | Flur bei Raum 4140-4142 in ZwD | Mehrkriterienmelder
240516 | 1 | H | West | Altbau | 3.OG | Gang bei Raum 3001-3002 | Linearmelder
240517 | 1 | H | West | Altbau | 3.OG | Raum 3001a | Mehrkriterienmelder
240518 | 1 | H | West | Altbau | 3.OG | Raum 3001d | Mehrkriterienmelder
240518 | 2 | H | West | Altbau | 3.OG | Raum 3001 | Mehrkriterienmelder
240518 | 3 | H | West | Altbau | 3.OG | Raum 3001 | Mehrkriterienmelder
240518 | 4 | H | West | Altbau | 3.OG | Raum 3002 | Mehrkriterienmelder
240518 | 5 | H | West | Altbau | 3.OG | Raum 3002 | Mehrkriterienmelder
240518 | 6 | H | West | Altbau | 3.OG | Raum 3002 | Mehrkriterienmelder
240519 | 1 | H | West | Altbau | 3.OG | Gang bei Raum 3010 | Linearmelder
240519 | 2 | H | West | Altbau | 3.OG | Gang bei Raum 3010 | Linearmelder
240520 | 1 | H | West | Altbau | 3.OG | Gang bei Raum 3003-3004 | Linearmelder
240521 | 1 | H | West | Altbau | 3.OG | Raum 3003 | Mehrkriterienmelder
240521 | 2 | H | West | Altbau | 3.OG | Raum 3003a | Mehrkriterienmelder
240521 | 3 | H | West | Altbau | 3.OG | Raum 3003a | Mehrkriterienmelder
240521 | 4 | H | West | Altbau | 3.OG | Raum 3004 | Mehrkriterienmelder
240521 | 5 | H | West | Altbau | 3.OG | Raum 3004 | Mehrkriterienmelder
240521 | 6 | H | West | Altbau | 3.OG | Raum 3004 | Mehrkriterienmelder
240521 | 7 | H | West | Altbau | 3.OG | Raum 3004a | Mehrkriterienmelder
240522 | 1 | H | West | Altbau | 3.OG | Raum 3005 | Linearmelder
240522 | 2 | H | West | Altbau | 3.OG | Raum 3005 | Linearmelder
240523 | 1 | H | West | Altbau | 3.OG | Gang bei Raum 3006 | Linearmelder
240523 | 2 | H | West | Altbau | 3.OG | Gang bei Raum 3007 | Linearmelder
240524 | 1 | H | West | Altbau | 3.OG | Raum 3006 | Mehrkriterienmelder
240524 | 2 | H | West | Altbau | 3.OG | Raum 3006 | Mehrkriterienmelder
240524 | 3 | H | West | Altbau | 3.OG | Raum 3006 | Mehrkriterienmelder
240524 | 4 | H | West | Altbau | 3.OG | Raum 3006 | Mehrkriterienmelder
240524 | 5 | H | West | Altbau | 3.OG | Raum 3006 | Mehrkriterienmelder
240524 | 6 | H | West | Altbau | 3.OG | Raum 3006 | Mehrkriterienmelder
240524 | 7 | H | West | Altbau | 3.OG | Raum 3007 | Mehrkriterienmelder
240524 | 8 | H | West | Altbau | 3.OG | Raum 3007 | Mehrkriterienmelder
240524 | 9 | H | West | Altbau | 3.OG | Raum 3007 | Mehrkriterienmelder
240524 | 10 | H | West | Altbau | 3.OG | Raum 3007 | Mehrkriterienmelder
240524 | 11 | H | West | Altbau | 3.OG | Raum 3007 | Mehrkriterienmelder
240524 | 12 | H | West | Altbau | 3.OG | Raum 3008 | Mehrkriterienmelder
240525 | 1 | H | West | Altbau | 3.OG | Raum 3010f | Mehrkriterienmelder
240526 | 1 | H | West | Altbau | 3.OG | Raum 3010e | Mehrkriterienmelder
240527 | 1 | H | West | Altbau | 3.OG | Raum 3010d | Mehrkriterienmelder
240528 | 1 | H | West | Altbau | 3.OG | Raum 3010c | Mehrkriterienmelder
240528 | 2 | H | West | Altbau | 3.OG | Raum 3010a | Mehrkriterienmelder
240529 | 1 | H | West | Altbau | 3.OG | Raum 3010 | Linearmelder
240529 | 2 | H | West | Altbau | 3.OG | Raum 3010 | Linearmelder
240530 | 1 | H | West | Altbau | 3.OG | Raum 3010 Dachboden | Mehrkriterienmelder
240530 | 2 | H | West | Altbau | 3.OG | Raum 3010 Dachboden | Mehrkriterienmelder
240530 | 3 | H | West | Altbau | 3.OG | Raum 3010 Dachboden | Mehrkriterienmelder
240530 | 4 | H | West | Altbau | 3.OG | Raum 3010 Dachboden | Mehrkriterienmelder
240531 | 1 | H | West | Altbau | 3.OG | Lichthof Nordgang | Linearmelder
240532 | 1 | H | West | Altbau | 3.OG | Lichthof Südgang | Linearmelder
240560 | 1 | H | West | Neubau | 4.OG | Flur bei Raum 4130 | Handfeuermelder
240561 | 1 | H | West | Neubau | 4.OG | Flur bei Raum 4131 | Handfeuermelder
240561 | 2 | H | West | Neubau | 4.OG | Flur bei Raum 4133 | Handfeuermelder
240562 | 1 | H | West | Neubau | 4.OG | Flur bei Raum 4136-4139 | Handfeuermelder
240562 | 2 | H | West | Neubau | 4.OG | Flur bei Raum 4141-4142a | Handfeuermelder
240563 | 1 | H | West | Altbau | 3.OG | Gang bei Raum 3002 | Handfeuermelder
240563 | 2 | H | West | Altbau | 3.OG | Gang bei Raum 3001/Treppe A | Handfeuermelder
240564 | 1 | H | West | Altbau | 3.OG | Gang bei Raum 3010/Treppe B | Handfeuermelder
240564 | 2 | H | West | Altbau | 3.OG | Gang bei Raum 3010 | Handfeuermelder
240564 | 3 | H | West | Altbau | 3.OG | Gang bei Raum 3010/Treppe D | Handfeuermelder
240565 | 1 | H | West | Altbau | 3.OG | Gang bei Raum 3003 | Handfeuermelder
240566 | 1 | H | West | Altbau | 3.OG | Gang bei Raum 3006/Treppe C | Handfeuermelder
240566 | 2 | H | West | Altbau | 3.OG | Gang bei Raum 3006 | Handfeuermelder
240566 | 3 | H | West | Altbau | 3.OG | Gang bei Raum 3008/Treppe S | Handfeuermelder
240580 | 1 | H | West | Neubau | 4.OG | RWA ausgelöst/gestört bei FW-Aufzug | tech.Kontakt
240601 | 1 | H | West | Neubau | 5.OG | Flur bei Raum 5124 in ZwD | Mehrkriterienmelder
240601 | 2 | H | West | Neubau | 5.OG | Flur vor Fw-Aufzug | Mehrkriterienmelder
240602 | 1 | H | West | Neubau | 5.OG | Raum 5124 | Mehrkriterienmelder
240602 | 2 | H | West | Neubau | 5.OG | Raum 5123 | Mehrkriterienmelder
240602 | 3 | H | West | Neubau | 5.OG | Raum 5122 | Mehrkriterienmelder
240603 | 1 | H | West | Neubau | 5.OG | Raum 5144 in ZwD | Mehrkriterienmelder
240604 | 1 | H | West | Neubau | 5.OG | Raum 5150 in ZwD | Mehrkriterienmelder
240605 | 1 | H | West | Neubau | 5.OG | Treppenhaus M | Mehrkriterienmelder
240605 | 2 | H | West | Neubau | 5.OG | Flur vor Treppenhaus M in ZwD | Mehrkriterienmelder
240605 | 3 | H | West | Neubau | 5.OG | Raum 5141 E-Verteilung | Mehrkriterienmelder
240605 | 4 | H | West | Neubau | 5.OG | Raum 5142 - Serverraum | Mehrkriterienmelder
240607 | 1 | H | West | Altbau | 4.OG | Raum 4001d Umkleide Sportsaal | Mehrkriterienmelder
240607 | 2 | H | West | Altbau | 4.OG | Flur bei Raum 4001d | Mehrkriterienmelder
240607 | 3 | H | West | Altbau | 4.OG | Raum 4001b | Mehrkriterienmelder
240607 | 4 | H | West | Altbau | 4.OG | Raum 4001a Massageraum | Mehrkriterienmelder
240608 | 1 | H | West | Altbau | 4.OG | Raum 4001 Sportsaal | Mehrkriterienmelder
240608 | 2 | H | West | Altbau | 4.OG | Raum 4001 Sportsaal | Mehrkriterienmelder
240608 | 3 | H | West | Altbau | 4.OG | Raum 4001 Sportsaal | Linearmelder
240609 | 1 | H | West | Neubau | 5.OG | Flur bei Raum 5141 in ZwD | Mehrkriterienmelder
240609 | 2 | H | West | Neubau | 5.OG | Flur bei Raum 5144 in ZwD | Mehrkriterienmelder
240609 | 3 | H | West | Neubau | 5.OG | Flur bei Raum 5145 in ZwD | Mehrkriterienmelder
240609 | 4 | H | West | Neubau | 5.OG | Flur bei Raum 5146 in ZwD | Mehrkriterienmelder
240609 | 5 | H | West | Neubau | 5.OG | Flur bei Raum 5148 in ZwD | Mehrkriterienmelder
240609 | 6 | H | West | Neubau | 5.OG | Flur bei Raum 5150 in ZwD | Mehrkriterienmelder
240609 | 7 | H | West | Neubau | 5.OG | Flur bei Raum 5150a in ZwD | Mehrkriterienmelder
240610 | 1 | H | West | Neubau | 5.OG | Flur bei Raum 5138-5140 | Mehrkriterienmelder
240610 | 2 | H | West | Neubau | 5.OG | Flur bei Raum 5138-5140 | Mehrkriterienmelder
240611 | 1 | H | West | Neubau | 5.OG | Vorraum von Raum 5136a-e | Mehrkriterienmelder
240612 | 1 | H | West | Neubau | 5.OG | Raum 5135 | Mehrkriterienmelder
240612 | 2 | H | West | Neubau | 5.OG | Raum 5134 | Mehrkriterienmelder
240613 | 1 | H | West | Neubau | 5.OG | Raum 5130 | Mehrkriterienmelder
240613 | 2 | H | West | Neubau | 5.OG | Raum 5133 - WiWiDok | Mehrkriterienmelder
240613 | 3 | H | West | Neubau | 5.OG | Raum 5131 | Mehrkriterienmelder
240614 | 1 | H | West | Neubau | 5.OG | Flur bei Raum 5125-5129 in ZwD | Mehrkriterienmelder
240614 | 2 | H | West | Neubau | 5.OG | Flur bei Raum 5125-5129 in ZwD | Mehrkriterienmelder
240614 | 3 | H | West | Neubau | 5.OG | Flur bei Raum 5125-5129 in ZwD | Mehrkriterienmelder
240615 | 1 | H | West | Neubau | 5.OG | Raum 5125 | Mehrkriterienmelder
240616 | 1 | H | West | Neubau | 5.OG | Raum 5152 | Mehrkriterienmelder
240660 | 1 | H | West | Neubau | 5.OG | Flur bei Raum 5124 | Handfeuermelder
240661 | 1 | H | West | Altbau | 4.OG | Raum 4001a | Handfeuermelder
240662 | 1 | H | West | Altbau | 4.OG | Flur bei Raum 4001 | Handfeuermelder
240663 | 1 | H | West | Neubau | 5.OG | Flur bei Raum 5143a | Handfeuermelder
240663 | 2 | H | West | Neubau | 5.OG | Flur bei Raum 5147 | Handfeuermelder
240664 | 1 | H | West | Neubau | 5.OG | Flur bei Raum 5134 | Handfeuermelder
240665 | 1 | H | West | Altbau | 4.OG | Raum 4012d/5150b | Handfeuermelder
240666 | 1 | H | West | Neubau | 5.OG | Flur bei Raum 5129 | Handfeuermelder
240666 | 2 | H | West | Neubau | 5.OG | Flur bei Raum 5125 | Handfeuermelder
240680 | 1 | H | West | Neubau | 5.OG | RWA ausgelöst/gestört bei FW-Aufzug | tech.Kontakt
240682 | 1 | H | West | Altbau | 4.OG | Raum 4001 Türüberwachung ausgelöst | tech.Kontakt
240682 | 2 | H | West | Altbau | 4.OG | Raum 4001 Türüberwachung gestört | tech.Kontakt
240701 | 1 | H | West | Neubau | 6.OG | Raum 6149 - BMA-Raum | Mehrkriterienmelder
240701 | 2 | H | West | Neubau | 6.OG | Raum 6150 | Mehrkriterienmelder
240701 | 3 | H | West | Neubau | 6.OG | Raum 6151 | Mehrkriterienmelder
240701 | 4 | H | West | Neubau | 6.OG | Raum 6152 | Mehrkriterienmelder
240701 | 5 | H | West | Neubau | 6.OG | Raum 6149 E-Verteilung | Mehrkriterienmelder
240701 | 6 | H | West | Neubau | 6.OG | Raum 6149 in ZwD | Mehrkriterienmelder
240702 | 1 | H | West | Neubau | 6.OG | Raum 6153 | Mehrkriterienmelder
240702 | 2 | H | West | Neubau | 6.OG | Raum 6154 | Mehrkriterienmelder
240702 | 3 | H | West | Neubau | 6.OG | Raum 6155 | Mehrkriterienmelder
240702 | 4 | H | West | Neubau | 6.OG | Raum 6156 | Mehrkriterienmelder
240702 | 5 | H | West | Neubau | 6.OG | Raum 6157 | Mehrkriterienmelder
240703 | 1 | H | West | Neubau | 6.OG | Raum 6158 | Mehrkriterienmelder
240703 | 2 | H | West | Neubau | 6.OG | Raum 6159 | Mehrkriterienmelder
240703 | 3 | H | West | Neubau | 6.OG | Raum 6160 | Mehrkriterienmelder
240703 | 4 | H | West | Neubau | 6.OG | Raum 6161 | Mehrkriterienmelder
240704 | 1 | H | West | Neubau | 6.OG | Raum 6162 | Mehrkriterienmelder
240704 | 2 | H | West | Neubau | 6.OG | Raum 6163 | Mehrkriterienmelder
240704 | 3 | H | West | Neubau | 6.OG | Raum 6164 | Mehrkriterienmelder
240704 | 4 | H | West | Neubau | 6.OG | Raum 6165 | Mehrkriterienmelder
240705 | 1 | H | West | Neubau | 6.OG | Flur bei Raum 6165 in ZwD | Mehrkriterienmelder
240705 | 2 | H | West | Neubau | 6.OG | Flur bei Raum 6162 in ZwD | Mehrkriterienmelder
240705 | 3 | H | West | Neubau | 6.OG | Flur bei Raum 6158 in ZwD | Mehrkriterienmelder
240705 | 4 | H | West | Neubau | 6.OG | Flur bei Raum 6163 in ZwD | Mehrkriterienmelder
240705 | 5 | H | West | Neubau | 6.OG | Flur bei Raum 6160 in ZwD | Mehrkriterienmelder
240706 | 1 | H | West | Neubau | 6.OG | Flur bei Raum 6157 in ZwD | Mehrkriterienmelder
240706 | 2 | H | West | Neubau | 6.OG | Flur bei Raum 6154 in ZwD | Mehrkriterienmelder
240706 | 3 | H | West | Neubau | 6.OG | Flur bei Raum 6151 in ZwD | Mehrkriterienmelder
240706 | 4 | H | West | Neubau | 6.OG | Flur bei Raum 6150 in ZwD | Mehrkriterienmelder
240706 | 5 | H | West | Neubau | 6.OG | Flur bei Raum 6156 in ZwD | Mehrkriterienmelder
240707 | 1 | H | West | Neubau | 6.OG | Treppenhaus M | Mehrkriterienmelder
240708 | 1 | H | West | Neubau | 6.OG | Raum 6134 | Mehrkriterienmelder
240708 | 2 | H | West | Neubau | 6.OG | Raum 6133 | Mehrkriterienmelder
240708 | 3 | H | West | Neubau | 6.OG | Raum 6131/6132 | Mehrkriterienmelder
240708 | 4 | H | West | Neubau | 6.OG | Raum 6131/6132 | Mehrkriterienmelder
240709 | 1 | H | West | Neubau | 6.OG | Raum 6130 | Mehrkriterienmelder
240709 | 2 | H | West | Neubau | 6.OG | Raum 6129A Serverraum | Mehrkriterienmelder
240709 | 3 | H | West | Neubau | 6.OG | Raum 6129 | Mehrkriterienmelder
240709 | 4 | H | West | Neubau | 6.OG | Raum 6128 | Mehrkriterienmelder
240709 | 5 | H | West | Neubau | 6.OG | Raum 6128 | Mehrkriterienmelder
240710 | 1 | H | West | Neubau | 6.OG | Raum 6126 | Mehrkriterienmelder
240710 | 2 | H | West | Neubau | 6.OG | Raum 6126 | Mehrkriterienmelder
240710 | 3 | H | West | Neubau | 6.OG | Raum 6126 | Mehrkriterienmelder
240710 | 4 | H | West | Neubau | 6.OG | Raum 6126 | Mehrkriterienmelder
240710 | 5 | H | West | Neubau | 6.OG | Raum 6128A EDV | Mehrkriterienmelder
240711 | 1 | H | West | Neubau | 6.OG | Raum 6124 | Mehrkriterienmelder
240711 | 2 | H | West | Neubau | 6.OG | Raum 6125 Teeküche | Mehrkriterienmelder
240711 | 3 | H | West | Neubau | 6.OG | Raum 6124 | Mehrkriterienmelder
240711 | 4 | H | West | Neubau | 6.OG | Raum 6123 | Mehrkriterienmelder
240712 | 1 | H | West | Neubau | 6.OG | Treppenhaus N | Mehrkriterienmelder
240713 | 1 | H | West | Neubau | 6.OG | Raum 6120 | Mehrkriterienmelder
240713 | 2 | H | West | Neubau | 6.OG | Raum 6119 | Mehrkriterienmelder
240713 | 3 | H | West | Neubau | 6.OG | Raum 6119 in ZwD (Anzeige vorm Raum) | Mehrkriterienmelder
240713 | 4 | H | West | Neubau | 6.OG | Raum 6118 | Mehrkriterienmelder
240713 | 5 | H | West | Neubau | 6.OG | Raum 6117 | Mehrkriterienmelder
240714 | 1 | H | West | Neubau | 6.OG | Raum 6116 | Mehrkriterienmelder
240714 | 2 | H | West | Neubau | 6.OG | Raum 6115 | Mehrkriterienmelder
240714 | 3 | H | West | Neubau | 6.OG | Raum 6114A | Mehrkriterienmelder
240714 | 4 | H | West | Neubau | 6.OG | Raum 6113A Zugang über R. 6113 | Mehrkriterienmelder
240714 | 5 | H | West | Neubau | 6.OG | Raum 6113 | Mehrkriterienmelder
240715 | 1 | H | West | Neubau | 6.OG | Flur vor Fw-Aufzug | Mehrkriterienmelder
240715 | 2 | H | West | Neubau | 6.OG | Flur bei Raum 6114-6115 in ZwD | Mehrkriterienmelder
240716 | 1 | H | West | Neubau | 6.OG | Flur bei Raum 6117 in ZwD | Mehrkriterienmelder
240716 | 2 | H | West | Neubau | 6.OG | Flur bei Raum 6119 in ZwD | Mehrkriterienmelder
240717 | 1 | H | West | Neubau | 6.OG | Raum 6121 USV/Server-Raum/TUBIT | Mehrkriterienmelder
240717 | 2 | H | West | Neubau | 6.OG | Flur bei Raum 6165 zur Terrasse | Mehrkriterienmelder
240717 | 3 | H | West | Neubau | 6.OG | Raum 6122 | Mehrkriterienmelder
240717 | 4 | H | West | Neubau | 6.OG | Raum 6135 - Gebäudemaschinist | Mehrkriterienmelder
240717 | 5 | H | West | Neubau | 6.OG | Raum 6135 | Mehrkriterienmelder
240718 | 1 | H | West | Neubau | 6.OG | Raum 6137 | Mehrkriterienmelder
240718 | 2 | H | West | Neubau | 6.OG | Raum 6137A | Mehrkriterienmelder
240760 | 1 | H | West | Neubau | 6.OG | Flur bei Raum 5158 | Handfeuermelder
240760 | 2 | H | West | Neubau | 6.OG | Treppenhaus M | Handfeuermelder
240760 | 3 | H | West | Neubau | 6.OG | Treppenhaus N | Handfeuermelder
240761 | 1 | H | West | Neubau | 6.OG | Flur bei Raum 6115 | Handfeuermelder
240761 | 2 | H | West | Neubau | 6.OG | Flur bei Raum 6119 | Handfeuermelder
240780 | 1 | H | West | Neubau | 6.OG | RWA ausgelöst/gestört bei FW-Aufzug | tech.Kontakt
240801 | 1 | H | West | Neubau | 7.OG | Datenverteilerraum 7137A | Mehrkriterienmelder
240801 | 2 | H | West | Neubau | 7.OG | Raum 7150 | Mehrkriterienmelder
240801 | 3 | H | West | Neubau | 7.OG | Raum 7151 | Mehrkriterienmelder
240801 | 4 | H | West | Neubau | 7.OG | Raum 7152 | Mehrkriterienmelder
240802 | 1 | H | West | Neubau | 7.OG | Raum 7153 | Mehrkriterienmelder
240802 | 2 | H | West | Neubau | 7.OG | Raum 7154 | Mehrkriterienmelder
240802 | 3 | H | West | Neubau | 7.OG | Raum 7155 | Mehrkriterienmelder
240802 | 4 | H | West | Neubau | 7.OG | Raum 7156 | Mehrkriterienmelder
240802 | 5 | H | West | Neubau | 7.OG | Raum 7157 | Mehrkriterienmelder
240803 | 1 | H | West | Neubau | 7.OG | Raum 7158 | Mehrkriterienmelder
240803 | 2 | H | West | Neubau | 7.OG | Raum 7159 | Mehrkriterienmelder
240803 | 3 | H | West | Neubau | 7.OG | Raum 7160 | Mehrkriterienmelder
240803 | 4 | H | West | Neubau | 7.OG | Raum 7161 | Mehrkriterienmelder
240804 | 1 | H | West | Neubau | 7.OG | Raum 7162 | Mehrkriterienmelder
240804 | 2 | H | West | Neubau | 7.OG | Raum 7163 | Mehrkriterienmelder
240804 | 3 | H | West | Neubau | 7.OG | Raum 7164 | Mehrkriterienmelder
240804 | 4 | H | West | Neubau | 7.OG | Raum 7165 | Mehrkriterienmelder
240805 | 1 | H | West | Neubau | 7.OG | Flur bei Raum 7165 | Mehrkriterienmelder
240805 | 2 | H | West | Neubau | 7.OG | Flur bei Raum 7162 | Mehrkriterienmelder
240805 | 3 | H | West | Neubau | 7.OG | Flur bei Raum 7159 | Mehrkriterienmelder
240805 | 4 | H | West | Neubau | 7.OG | Flur bei Raum 7163 | Mehrkriterienmelder
240806 | 1 | H | West | Neubau | 7.OG | Flur bei Raum 7157 | Mehrkriterienmelder
240806 | 2 | H | West | Neubau | 7.OG | Flur bei Raum 7154 | Mehrkriterienmelder
240806 | 3 | H | West | Neubau | 7.OG | Flur bei Raum 7151 | Mehrkriterienmelder
240806 | 4 | H | West | Neubau | 7.OG | Flur bei Raum 7150 | Mehrkriterienmelder
240807 | 1 | H | West | Neubau | 7.OG | Treppenhaus M | Mehrkriterienmelder
240808 | 1 | H | West | Neubau | 7.OG | Raum 7137 | Mehrkriterienmelder
240808 | 2 | H | West | Neubau | 7.OG | Raum 7136 | Mehrkriterienmelder
240808 | 3 | H | West | Neubau | 7.OG | Vorraum 7136 | Mehrkriterienmelder
240808 | 4 | H | West | Neubau | 7.OG | Raum 7135 | Mehrkriterienmelder
240808 | 5 | H | West | Neubau | 7.OG | Vorraum 7135 | Mehrkriterienmelder
240809 | 1 | H | West | Neubau | 7.OG | Raum 7133 | Mehrkriterienmelder
240809 | 2 | H | West | Neubau | 7.OG | Raum 7132 | Mehrkriterienmelder
240809 | 3 | H | West | Neubau | 7.OG | Vorraum 7131 | Mehrkriterienmelder
240809 | 4 | H | West | Neubau | 7.OG | Raum 7131 | Mehrkriterienmelder
240809 | 5 | H | West | Neubau | 7.OG | Vorraum 7133/7134 | Mehrkriterienmelder
240809 | 6 | H | West | Neubau | 7.OG | Raum 7134 | Mehrkriterienmelder
240809 | 7 | H | West | Neubau | 7.OG | Vorraum 7132 | Mehrkriterienmelder
240810 | 1 | H | West | Neubau | 7.OG | Raum 7130 - BÄD / Dr. Loth | Mehrkriterienmelder
240810 | 2 | H | West | Neubau | 7.OG | Raum 7129 - BÄD / Dr. Molline | Mehrkriterienmelder
240810 | 3 | H | West | Neubau | 7.OG | Vorraum Raum 7130 - BÄD / Flur | Mehrkriterienmelder
240810 | 4 | H | West | Neubau | 7.OG | Raum 7130a - BÄD | Mehrkriterienmelder
240811 | 1 | H | West | Neubau | 7.OG | Raum 7128C - BÄD / Erste Hilfe | Mehrkriterienmelder
240811 | 2 | H | West | Neubau | 7.OG | Raum 7128B - BÄD / Teeküche | Mehrkriterienmelder
240811 | 3 | H | West | Neubau | 7.OG | Raum 7128A - BÄD | Mehrkriterienmelder
240811 | 4 | H | West | Neubau | 7.OG | Raum 7128 - BÄD / Funktionstest, Laboruntersuchung | Mehrkriterienmelder
240812 | 1 | H | West | Neubau | 7.OG | Treppenhaus N | Mehrkriterienmelder
240813 | 1 | H | West | Neubau | 7.OG | Raum 7125 | Mehrkriterienmelder
240813 | 2 | H | West | Neubau | 7.OG | Raum 7124 | Mehrkriterienmelder
240813 | 3 | H | West | Neubau | 7.OG | Raum 7123 - BÄD / Anmeldung | Mehrkriterienmelder
240813 | 4 | H | West | Neubau | 7.OG | Raum 7122 | Mehrkriterienmelder
240813 | 5 | H | West | Neubau | 7.OG | Raum 7121A | Mehrkriterienmelder
240814 | 1 | H | West | Neubau | 7.OG | Raum 7121 | Mehrkriterienmelder
240814 | 2 | H | West | Neubau | 7.OG | Raum 7120 | Mehrkriterienmelder
240814 | 3 | H | West | Neubau | 7.OG | Raum 7119 | Mehrkriterienmelder
240814 | 4 | H | West | Neubau | 7.OG | Raum 7117 | Mehrkriterienmelder
240814 | 5 | H | West | Neubau | 7.OG | Raum 7117 | Mehrkriterienmelder
240815 | 1 | H | West | Neubau | 7.OG | Flur bei Feuerwehraufzug | Mehrkriterienmelder
240815 | 2 | H | West | Neubau | 7.OG | Flur bei Raum 7120 in ZwD | Mehrkriterienmelder
240816 | 1 | H | West | Neubau | 7.OG | Flur bei Raum 7121A in ZwD | Mehrkriterienmelder
240816 | 2 | H | West | Neubau | 7.OG | Flur bei Raum 7124 in ZwD | Mehrkriterienmelder
240817 | 1 | H | West | Neubau | 7.OG | Raum 7126 - BÄD | Mehrkriterienmelder
240817 | 2 | H | West | Neubau | 7.OG | Raum 7126A | Mehrkriterienmelder
240817 | 3 | H | West | Neubau | 7.OG | Raum 7127 | Mehrkriterienmelder
240817 | 4 | H | West | Neubau | 7.OG | Raum 7127a | Mehrkriterienmelder
240818 | 1 | H | West | Neubau | 7.OG | Raum 7140 | Mehrkriterienmelder
240818 | 2 | H | West | Neubau | 7.OG | Raum 7140A | Mehrkriterienmelder
240860 | 1 | H | West | Neubau | 7.OG | Flur bei Raum 7158 | Handfeuermelder
240860 | 2 | H | West | Neubau | 7.OG | Treppenhaus M | Handfeuermelder
240860 | 3 | H | West | Neubau | 7.OG | Treppenhaus N | Handfeuermelder
240861 | 1 | H | West | Neubau | 7.OG | Flur bei Raum 7119 | Handfeuermelder
240861 | 2 | H | West | Neubau | 7.OG | Flur bei Raum 7125 | Handfeuermelder
240880 | 1 | H | West | Neubau | 7.OG | RWA ausgelöst/gestört bei FW-Aufzug | tech.Kontakt
240890 | 1 | H | West | Neubau | 7.OG | Raum 7128c BÄD - Alarm-Kühlschrank | tech.Kontakt
240901 | 1 | H | West | Neubau | 8.OG | Raum 8143 Datenverteiler | Mehrkriterienmelder
240901 | 2 | H | West | Neubau | 8.OG | Raum 8150 | Mehrkriterienmelder
240901 | 3 | H | West | Neubau | 8.OG | Raum 8151 | Mehrkriterienmelder
240901 | 4 | H | West | Neubau | 8.OG | Raum 8152 | Mehrkriterienmelder
240902 | 1 | H | West | Neubau | 8.OG | Raum 8153/8154 | Mehrkriterienmelder
240902 | 2 | H | West | Neubau | 8.OG | Raum 8153/8154 | Mehrkriterienmelder
240902 | 3 | H | West | Neubau | 8.OG | Raum 8155/8156 | Mehrkriterienmelder
240902 | 4 | H | West | Neubau | 8.OG | Raum 8155/8156 | Mehrkriterienmelder
240902 | 5 | H | West | Neubau | 8.OG | Raum 8157/8158 | Mehrkriterienmelder
240903 | 1 | H | West | Neubau | 8.OG | Raum 8157/8158 | Mehrkriterienmelder
240903 | 2 | H | West | Neubau | 8.OG | Raum 8159 | Mehrkriterienmelder
240903 | 3 | H | West | Neubau | 8.OG | Raum 8160 | Mehrkriterienmelder
240903 | 4 | H | West | Neubau | 8.OG | Raum 8161/8162 | Mehrkriterienmelder
240904 | 1 | H | West | Neubau | 8.OG | Raum 8161/8162 | Mehrkriterienmelder
240904 | 2 | H | West | Neubau | 8.OG | Raum 8163 | Mehrkriterienmelder
240904 | 3 | H | West | Neubau | 8.OG | Raum 8164 | Mehrkriterienmelder
240904 | 4 | H | West | Neubau | 8.OG | Raum 8165 | Mehrkriterienmelder
240905 | 1 | H | West | Neubau | 8.OG | Flur bei Raum 8165 | Mehrkriterienmelder
240905 | 2 | H | West | Neubau | 8.OG | Flur bei Raum 8162 | Mehrkriterienmelder
240905 | 3 | H | West | Neubau | 8.OG | Flur bei Raum 8158 | Mehrkriterienmelder
240905 | 4 | H | West | Neubau | 8.OG | Flur bei Raum 8163 | Mehrkriterienmelder
240906 | 1 | H | West | Neubau | 8.OG | Flur bei Raum 8157 | Mehrkriterienmelder
240906 | 2 | H | West | Neubau | 8.OG | Flur bei Raum 8154 | Mehrkriterienmelder
240906 | 3 | H | West | Neubau | 8.OG | Flur bei Raum 8151 | Mehrkriterienmelder
240906 | 4 | H | West | Neubau | 8.OG | Flur bei Raum 8150 | Mehrkriterienmelder
240907 | 1 | H | West | Neubau | 8.OG | Treppenhaus M | Mehrkriterienmelder
240908 | 1 | H | West | Neubau | 8.OG | Raum 8142A | Mehrkriterienmelder
240908 | 2 | H | West | Neubau | 8.OG | Raum 8142A | Mehrkriterienmelder
240908 | 3 | H | West | Neubau | 8.OG | Raum 8142 | Mehrkriterienmelder
240908 | 4 | H | West | Neubau | 8.OG | Vorraum 8142 | Mehrkriterienmelder
240909 | 1 | H | West | Neubau | 8.OG | Raum 8141A | Mehrkriterienmelder
240909 | 2 | H | West | Neubau | 8.OG | Vorraum 8141A | Mehrkriterienmelder
240909 | 3 | H | West | Neubau | 8.OG | Raum 8141 | Mehrkriterienmelder
240909 | 4 | H | West | Neubau | 8.OG | Vorraum 8141 | Mehrkriterienmelder
240910 | 1 | H | West | Neubau | 8.OG | Raum 8140 | Mehrkriterienmelder
240910 | 2 | H | West | Neubau | 8.OG | Vorraum 8140 | Mehrkriterienmelder
240910 | 3 | H | West | Neubau | 8.OG | Raum 8139 | Mehrkriterienmelder
240910 | 4 | H | West | Neubau | 8.OG | Vorraum 8139 | Mehrkriterienmelder
240911 | 1 | H | West | Neubau | 8.OG | Raum 8138 | Mehrkriterienmelder
240911 | 2 | H | West | Neubau | 8.OG | Vorraum 8138 | Mehrkriterienmelder
240911 | 3 | H | West | Neubau | 8.OG | Raum 8137 | Mehrkriterienmelder
240911 | 4 | H | West | Neubau | 8.OG | Vorraum 8137 | Mehrkriterienmelder
240912 | 1 | H | West | Neubau | 8.OG | Raum 8136 | Mehrkriterienmelder
240912 | 2 | H | West | Neubau | 8.OG | Raum 8135 | Mehrkriterienmelder
240912 | 3 | H | West | Neubau | 8.OG | Raum 8134 | Mehrkriterienmelder
240912 | 4 | H | West | Neubau | 8.OG | Vorraum 8134 im Schrank | Mehrkriterienmelder
240913 | 1 | H | West | Neubau | 8.OG | Raum 8133 | Mehrkriterienmelder
240913 | 2 | H | West | Neubau | 8.OG | Vorraum 8133 | Mehrkriterienmelder
240913 | 3 | H | West | Neubau | 8.OG | Raum 8132 | Mehrkriterienmelder
240913 | 4 | H | West | Neubau | 8.OG | Vorraum 8132 | Mehrkriterienmelder
240913 | 5 | H | West | Neubau | 8.OG | Raum 8131 | Mehrkriterienmelder
240914 | 1 | H | West | Neubau | 8.OG | Treppenhaus N | Mehrkriterienmelder
240915 | 1 | H | West | Neubau | 8.OG | Raum 8128 | Mehrkriterienmelder
240915 | 2 | H | West | Neubau | 8.OG | Raum 8127 | Mehrkriterienmelder
240915 | 3 | H | West | Neubau | 8.OG | Raum 8126 | Mehrkriterienmelder
240915 | 4 | H | West | Neubau | 8.OG | Raum 8125 | Mehrkriterienmelder
240915 | 5 | H | West | Neubau | 8.OG | Raum 8124 | Mehrkriterienmelder
240916 | 1 | H | West | Neubau | 8.OG | Raum 8123 | Mehrkriterienmelder
240916 | 2 | H | West | Neubau | 8.OG | Raum 8122 | Mehrkriterienmelder
240916 | 3 | H | West | Neubau | 8.OG | Raum 8121 | Mehrkriterienmelder
240916 | 4 | H | West | Neubau | 8.OG | Raum 8120 | Mehrkriterienmelder
240916 | 5 | H | West | Neubau | 8.OG | Raum 8119 | Mehrkriterienmelder
240917 | 1 | H | West | Neubau | 8.OG | Flur bei Feuerwehraufzug | Mehrkriterienmelder
240917 | 2 | H | West | Neubau | 8.OG | Flur bei Raum 8120-8121 in ZwD | Mehrkriterienmelder
240918 | 1 | H | West | Neubau | 8.OG | Flur bei Raum 8124 in ZwD | Mehrkriterienmelder
240918 | 2 | H | West | Neubau | 8.OG | Flur bei Raum 8127 in ZwD | Mehrkriterienmelder
240919 | 1 | H | West | Neubau | 8.OG | Raum 8129 | Mehrkriterienmelder
240919 | 2 | H | West | Neubau | 8.OG | Raum 8130 | Mehrkriterienmelder
240919 | 3 | H | West | Neubau | 8.OG | Vorraum 8134 | Mehrkriterienmelder
240919 | 4 | H | West | Neubau | 8.OG | Raum 8143A | Mehrkriterienmelder
240920 | 1 | H | West | Neubau | 8.OG | Raum 8145 gegenüber von R.8123 | Mehrkriterienmelder
240920 | 2 | H | West | Neubau | 8.OG | Raum 8145A | Mehrkriterienmelder
240960 | 1 | H | West | Neubau | 8.OG | Flur bei Raum 8158 | Handfeuermelder
240960 | 2 | H | West | Neubau | 8.OG | Treppenhaus M | Handfeuermelder
240960 | 3 | H | West | Neubau | 8.OG | Treppenhaus N | Handfeuermelder
240961 | 1 | H | West | Neubau | 8.OG | Flur bei Aufzüge | Handfeuermelder
240961 | 2 | H | West | Neubau | 8.OG | Flur bei Raum 8128 | Handfeuermelder
240980 | 1 | H | West | Neubau | 8.OG | RWA ausgelöst/gestört bei FW-Aufzug | tech.Kontakt
240990 | 1 | H | West | Neubau | 8.OG | Raum H8121 - Überfalltaster ausgelöst (2 Stück) | tech.Kontakt
241001 | 1 | H | West | Neubau | 9.OG | Raum 9132C Datenverteiler | Mehrkriterienmelder
241001 | 2 | H | West | Neubau | 9.OG | Raum 9150 | Mehrkriterienmelder
241001 | 3 | H | West | Neubau | 9.OG | Raum 9151 | Mehrkriterienmelder
241001 | 4 | H | West | Neubau | 9.OG | Raum 9152 | Mehrkriterienmelder
241002 | 1 | H | West | Neubau | 9.OG | Raum 9153 | Mehrkriterienmelder
241002 | 2 | H | West | Neubau | 9.OG | Raum 9154 | Mehrkriterienmelder
241002 | 3 | H | West | Neubau | 9.OG | Raum 9155 | Mehrkriterienmelder
241002 | 4 | H | West | Neubau | 9.OG | Raum 9156 | Mehrkriterienmelder
241002 | 5 | H | West | Neubau | 9.OG | Raum 9157 | Mehrkriterienmelder
241003 | 1 | H | West | Neubau | 9.OG | Raum 9158 | Mehrkriterienmelder
241003 | 2 | H | West | Neubau | 9.OG | Raum 9159 | Mehrkriterienmelder
241003 | 3 | H | West | Neubau | 9.OG | Raum 9160 | Mehrkriterienmelder
241003 | 4 | H | West | Neubau | 9.OG | Raum 9161 | Mehrkriterienmelder
241004 | 1 | H | West | Neubau | 9.OG | Raum 9162 | Mehrkriterienmelder
241004 | 2 | H | West | Neubau | 9.OG | Raum 9163 | Mehrkriterienmelder
241004 | 3 | H | West | Neubau | 9.OG | Raum 9164 | Mehrkriterienmelder
241004 | 4 | H | West | Neubau | 9.OG | Raum 9165 | Mehrkriterienmelder
241005 | 1 | H | West | Neubau | 9.OG | Flur bei Raum 9165 in ZwD | Mehrkriterienmelder
241005 | 2 | H | West | Neubau | 9.OG | Flur bei Raum 9162 in ZwD | Mehrkriterienmelder
241005 | 3 | H | West | Neubau | 9.OG | Flur bei Raum 9160 in ZwD | Mehrkriterienmelder
241005 | 4 | H | West | Neubau | 9.OG | Flur bei Raum 9164 in ZwD | Mehrkriterienmelder
241006 | 1 | H | West | Neubau | 9.OG | Flur bei Raum 9155 in ZwD | Mehrkriterienmelder
241006 | 2 | H | West | Neubau | 9.OG | Flur bei Raum 9153 in ZwD | Mehrkriterienmelder
241006 | 3 | H | West | Neubau | 9.OG | Flur bei Raum 9151 in ZwD | Mehrkriterienmelder
241006 | 4 | H | West | Neubau | 9.OG | Flur bei Raum 9157 in ZwD | Mehrkriterienmelder
241007 | 1 | H | West | Neubau | 9.OG | Treppenhaus M | Mehrkriterienmelder
241008 | 1 | H | West | Neubau | 9.OG | Raum 9133 | Mehrkriterienmelder
241008 | 2 | H | West | Neubau | 9.OG | Raum 9133 | Mehrkriterienmelder
241009 | 1 | H | West | Neubau | 9.OG | Raum 9132 | Mehrkriterienmelder
241009 | 2 | H | West | Neubau | 9.OG | Vorraum 9132 | Mehrkriterienmelder
241009 | 3 | H | West | Neubau | 9.OG | Raum 9131 | Mehrkriterienmelder
241010 | 1 | H | West | Neubau | 9.OG | Raum 9130 | Mehrkriterienmelder
241010 | 2 | H | West | Neubau | 9.OG | Vorraum 9130 | Mehrkriterienmelder
241010 | 3 | H | West | Neubau | 9.OG | Raum 9129 | Mehrkriterienmelder
241010 | 4 | H | West | Neubau | 9.OG | Raum 9128 | Mehrkriterienmelder
241011 | 1 | H | West | Neubau | 9.OG | Raum 9127 in ZwD | Mehrkriterienmelder
241012 | 1 | H | West | Neubau | 9.OG | Raum 9126 | Mehrkriterienmelder
241012 | 2 | H | West | Neubau | 9.OG | Raum 9125 | Mehrkriterienmelder
241012 | 3 | H | West | Neubau | 9.OG | Raum 9124 | Mehrkriterienmelder
241012 | 4 | H | West | Neubau | 9.OG | Raum 9124A | Mehrkriterienmelder
241012 | 5 | H | West | Neubau | 9.OG | Vorraum von Raum 9126 | Mehrkriterienmelder
241013 | 1 | H | West | Neubau | 9.OG | Treppenhaus N | Mehrkriterienmelder
241014 | 1 | H | West | Neubau | 9.OG | Raum 9121 | Mehrkriterienmelder
241014 | 2 | H | West | Neubau | 9.OG | Raum 9120 | Mehrkriterienmelder
241014 | 3 | H | West | Neubau | 9.OG | Raum 9119 | Mehrkriterienmelder
241014 | 4 | H | West | Neubau | 9.OG | Raum 9118 | Mehrkriterienmelder
241015 | 1 | H | West | Neubau | 9.OG | Raum 9117 | Mehrkriterienmelder
241015 | 2 | H | West | Neubau | 9.OG | Raum 9116 | Mehrkriterienmelder
241015 | 3 | H | West | Neubau | 9.OG | Raum 9115 | Mehrkriterienmelder
241015 | 4 | H | West | Neubau | 9.OG | Raum 9114 | Mehrkriterienmelder
241016 | 1 | H | West | Neubau | 9.OG | Flur vor Feuerwehraufzug | Mehrkriterienmelder
241016 | 2 | H | West | Neubau | 9.OG | Flur bei Raum 9117 in ZwD | Mehrkriterienmelder
241017 | 1 | H | West | Neubau | 9.OG | Flur bei Raum 9118 in ZwD | Mehrkriterienmelder
241017 | 2 | H | West | Neubau | 9.OG | Flur bei Raum 9121 in ZwD | Mehrkriterienmelder
241018 | 1 | H | West | Neubau | 9.OG | Raum 9122 | Mehrkriterienmelder
241018 | 2 | H | West | Neubau | 9.OG | Raum 9123 - Putzmittel | Mehrkriterienmelder
241018 | 3 | H | West | Neubau | 9.OG | Raum 9134 - Putzmittel | Mehrkriterienmelder
241018 | 4 | H | West | Neubau | 9.OG | Raum 9134 - Putzmittel | Mehrkriterienmelder
241019 | 1 | H | West | Neubau | 9.OG | Raum 9136 | Mehrkriterienmelder
241019 | 2 | H | West | Neubau | 9.OG | Raum 9136A | Mehrkriterienmelder
241020 | 1 | H | West | Neubau | 9.OG | Raum 9133 in ZwD | Mehrkriterienmelder
241021 | 1 | H | West | Neubau | 9.OG | Raum 9132 in ZwD | Mehrkriterienmelder
241021 | 2 | H | West | Neubau | 9.OG | Vorraum 9132 in ZwD | Mehrkriterienmelder
241021 | 3 | H | West | Neubau | 9.OG | Raum 9131 in ZwD | Mehrkriterienmelder
241022 | 1 | H | West | Neubau | 9.OG | Raum 9130 in ZwD | Mehrkriterienmelder
241022 | 2 | H | West | Neubau | 9.OG | Vorraum 9130 in ZwD | Mehrkriterienmelder
241022 | 3 | H | West | Neubau | 9.OG | Raum 9129 in ZwD | Mehrkriterienmelder
241022 | 4 | H | West | Neubau | 9.OG | Raum 9128 in ZwD | Mehrkriterienmelder
241023 | 1 | H | West | Neubau | 9.OG | Raum 9127 | Mehrkriterienmelder
241060 | 1 | H | West | Neubau | 9.OG | Flur bei Raum 9158 | Handfeuermelder
241060 | 2 | H | West | Neubau | 9.OG | Treppenraum M | Handfeuermelder
241060 | 3 | H | West | Neubau | 9.OG | Treppenhaus N | Handfeuermelder
241061 | 1 | H | West | Neubau | 9.OG | Flur bei Aufzüge | Handfeuermelder
241061 | 2 | H | West | Neubau | 9.OG | Flur bei Raum 9121 | Handfeuermelder
241080 | 1 | H | West | Neubau | 9.OG | RWA ausgelöst/gestört bei FW-Aufzug | tech.Kontakt
241101 | 1 | H | West | Neubau | 10.OG | Raum 1102 Aufzugsmaschinenraum | Mehrkriterienmelder
241102 | 1 | H | West | Neubau | 10.OG | E-Verteilung bei Raum 1101 | Mehrkriterienmelder
241102 | 2 | H | West | Neubau | 10.OG | E-Verteilung bei Raum 1101 | Mehrkriterienmelder
241103 | 1 | H | West | Neubau | 10.OG | vor Aufzugsmaschinen Mitte | Mehrkriterienmelder
241103 | 2 | H | West | Neubau | 10.OG | Raum 1106 vor Aufzugsmaschinen Mitte | Mehrkriterienmelder
241104 | 1 | H | West | Neubau | 10.OG | Raum 1101 Aufzugsmaschinenraum | Mehrkriterienmelder
241104 | 2 | H | West | Neubau | 10.OG | Raum 1101 Aufzugsmaschinenraum | Mehrkriterienmelder
241105 | 1 | H | West | Neubau | 10.OG | Aufzugsmaschinenraum | Mehrkriterienmelder
241106 | 1 | H | West | Neubau | 10.OG | hinter Maschinenraum | Mehrkriterienmelder
241107 | 1 | H | West | Neubau | 10.OG | Amateurfunkerraum | Mehrkriterienmelder
241108 | 1 | H | West | Neubau | 10.OG | Dach Container | Mehrkriterienmelder
241160 | 1 | H | West | Neubau | 10.OG | Raum 1102 Aufzugsmaschinenraum | Handfeuermelder
241161 | 1 | H | West | Neubau | 10.OG | vor Aufzugsmaschinen Mitte | Handfeuermelder
AL240201 |  | H | West | Neubau | IG | Installationsgeschoss | Hupe
AL240202 |  | H | West | Neubau | IG | Installationsgeschoss | Hupe
AL240203 |  | H | West | Neubau | IG | Installationsgeschoss | Hupe
AL240204 |  | H | West | Neubau | IG | Installationsgeschoss | Hupe
AL240205 |  | H | West | Altbau | 1.OG | Flur bei Treppe M | Hupe
AL240206 |  | H | West | Altbau | 1.OG | Flur bei Raum 1028 | Hupe
AL240207 |  | H | West | Neubau | 1.OG | Flur bei Raum 1110a | Hupe
AL240208 |  | H | West | Altbau | 1.OG | Flur bei Raum 1028/Lichthof | Hupe
AL240209 |  | H | West | Neubau | IG | Installationsgeschoss | Hupe
AL240210 |  | H | West | Neubau | IG | Installationsgeschoss | Hupe
AL240211 |  | H | West | Neubau | IG | Installationsgeschoss | Hupe
AL240212 |  | H | West | Neubau | IG | Installationsgeschoss | Hupe
AL240213 |  | H | West | Neubau | IG | Installationsgeschoss | Hupe
AL240214 |  | H | West | Neubau | IG | Installationsgeschoss | Hupe
AL240215 |  | H | West | Neubau | IG | Installationsgeschoss | Hupe
AL240216 |  | H | West | Neubau | IG | Installationsgeschoss | Hupe
AL240218 |  | H | West | Neubau | 1.OG | Flur bei Raum 1105-1107 | Hupe
AL240219 |  | H | West | Neubau | 1.OG | Flur bei Raum 1108-1109 | Hupe
AL240301 |  | H | West | Neubau | 2.OG | Flur bei Raum 2133 / Aufzüge | Hupe
AL240302 |  | H | West | Neubau | 2.OG | Flur bei Feuerwehraufzug | Hupe
AL240303 |  | H | West | Neubau | 2.OG | Raum 2131 | Hupe
AL240304 |  | H | West | Neubau | 2.OG | Raum 2147 | Hupe
AL240305 |  | H | West | Neubau | 2.OG | Raum 2144 | Hupe
AL240306 |  | H | West | Altbau | 2.OG | Flur bei Treppe M | Hupe
AL240307 |  | H | West | Altbau | 2.OG | Flur bei Raum 2034 | Hupe
AL240308 |  | H | West | Neubau | 2.OG | Raum 2144 | Hupe
AL240309 |  | H | West | Neubau | 2.OG | Flur bei 2143 | Hupe
AL240310 |  | H | West | Neubau | 2.OG | Flur bei Raum 2141a | Hupe
AL240311 |  | H | West | Altbau | 2.OG | Flur bei Tonkunstraum | Hupe
AL240312 |  | H | West | Neubau | 2.OG | Flur bei Treppe N / R.2140 | Hupe
AL240313 |  | H | West | Neubau | 2.OG | Flur bei Raum 2135 | Hupe
AL240401 |  | H | West | Neubau | 3.OG | Flur bei Raum 3136 | Hupe
AL240402 |  | H | West | Neubau | 3.OG | Flur bei Feuerwehraufzug | Hupe
AL240403 |  | H | West | Neubau | 3.OG | Raum 3135 | Hupe
AL240404 |  | H | West | Neubau | 3.OG | Flur bei Raum 3158 | Hupe
AL240405 |  | H | West | Neubau | 3.OG | Flur bei Raum 3156 | Hupe
AL240406 |  | H | West | Neubau | 3.OG | Flur bei Raum 3147-3152 | Hupe
AL240407 |  | H | West | Neubau | 3.OG | Flur bei Raum 3147-3152 | Hupe
AL240408 |  | H | West | Neubau | 3.OG | Flur bei Raum 3143 | Hupe
AL240409 |  | H | West | Neubau | 3.OG | Flur bei Raum 3142 | Hupe
AL240410 |  | H | West | Neubau | 3.OG | Flur bei Raum 3137 | Hupe
AL240501 |  | H | West | Neubau | 4.OG | Flur bei Aufzüge | Hupe
AL240502 |  | H | West | Neubau | 4.OG | Flur bei Feuerwehraufzug | Hupe
AL240503 |  | H | West | Neubau | 4.OG | Raum 4129 | Hupe
AL240504 |  | H | West | Neubau | 4.OG | Treppe M | Hupe
AL240505 |  | H | West | Neubau | 4.OG | Flur bei Raum 4142 | Hupe
AL240506 |  | H | West | Altbau | 3.OG | bei Treppe B | Hupe
AL240507 |  | H | West | Altbau | 3.OG | Flur bei Raum 3010 | Hupe
AL240508 |  | H | West | Neubau | 4.OG | Flur bei Raum 4140a | Hupe
AL240509 |  | H | West | Neubau | 4.OG | Flur bei Raum 4139 | Hupe
AL240510 |  | H | West | Neubau | 4.OG | Flur bei Raum 4137 | Hupe
AL240511 |  | H | West | Neubau | 4.OG | Flur bei Raum 4137 | Hupe
AL240512 |  | H | West | Neubau | 4.OG | Flur bei Raum 4136a | Hupe
AL240513 |  | H | West | Altbau | 3.OG | bei Treppe D | Hupe
AL240514 |  | H | West | Neubau | 4.OG | bei Treppe N | Hupe
AL240515 |  | H | West | Neubau | 4.OG | Flur bei Raum 4146a | Hupe
AL240601 |  | H | West | Neubau | 5.OG | Flur bei Raum 4127 / Aufzüge | Hupe
AL240602 |  | H | West | Neubau | 5.OG | Flur bei FW-Aufzug | Hupe
AL240603 |  | H | West | Neubau | 5.OG | Raum 5122 | Hupe
AL240604 |  | H | West | Neubau | 5.OG | Treppe zum Altbau | Hupe
AL240605 |  | H | West | Altbau | 4.OG | Raum 4001 | Hupe
AL240606 |  | H | West | Neubau | 5.OG | Flur bei Raum 5144 | Hupe
AL240607 |  | H | West | Neubau | 5.OG | Flur bei Raum 5139e | Hupe
AL240608 |  | H | West | Neubau | 5.OG | Flur bei Raum 5139e | Hupe
AL240609 |  | H | West | Neubau | 5.OG | Flur bei Raum 5146 | Hupe
AL240610 |  | H | West | Neubau | 5.OG | Flur bei Raum 5148 | Hupe
AL240611 |  | H | West | Neubau | 5.OG | Flur bei Raum 5136e | Hupe
AL240612 |  | H | West | Neubau | 5.OG | Flur bei Raum 5150a | Hupe
AL240613 |  | H | West | Neubau | 5.OG | Flur bei Raum 5133 | Hupe
AL240614 |  | H | West | Neubau | 5.OG | Flur bei Raum 5130 | Hupe
AL240615 |  | H | West | Neubau | 5.OG | Flur bei Raum 5125 | Hupe
AL240701 |  | H | West | Neubau | 6.OG | Treppenhaus M | Hupe
AL240702 |  | H | West | Neubau | 6.OG | Flur bei Treppe M | Hupe
AL240703 |  | H | West | Neubau | 6.OG | Flur bei Raum 6153 | Hupe
AL240704 |  | H | West | Neubau | 6.OG | Flur bei Raum 6156 | Hupe
AL240705 |  | H | West | Neubau | 6.OG | Flur | Hupe
AL240706 |  | H | West | Neubau | 6.OG | Raum 6129 | Hupe
AL240707 |  | H | West | Neubau | 6.OG | Raum 6127a | Hupe
AL240708 |  | H | West | Neubau | 6.OG | Flur | Hupe
AL240709 |  | H | West | Neubau | 6.OG | Vorraum | Hupe
AL240710 |  | H | West | Neubau | 6.OG | Vorraum | Hupe
AL240711 |  | H | West | Neubau | 6.OG | Flur | Hupe
AL240712 |  | H | West | Neubau | 6.OG | Treppenhaus N | Hupe
AL240713 |  | H | West | Neubau | 6.OG | Flur | Hupe
AL240714 |  | H | West | Neubau | 6.OG | Flur | Hupe
AL240715 |  | H | West | Neubau | 6.OG | Flur | Hupe
AL240716 |  | H | West | Neubau | 6.OG | Flur | Hupe
AL240717 |  | H | West | Neubau | 6.OG | Raum 6113 | Hupe
AL240718 |  | H | West | Neubau | 6.OG | Flur bei Feuerwehraufzug | Hupe
AL240801 |  | H | West | Neubau | 7.OG | Flur bei Treppenhaus M | Hupe
AL240802 |  | H | West | Neubau | 7.OG | Flur bei Raum 7135 | Hupe
AL240803 |  | H | West | Neubau | 7.OG | Flur bei Raum 7154 | Hupe
AL240804 |  | H | West | Neubau | 7.OG | Flur bei Raum 7156 | Hupe
AL240805 |  | H | West | Neubau | 7.OG | Flur bei Raum 7132 | Hupe
AL240806 |  | H | West | Neubau | 7.OG | Flur bei Raum 7131 | Hupe
AL240807 |  | H | West | Neubau | 7.OG | Flur bei Raum 7128a | Hupe
AL240808 |  | H | West | Neubau | 7.OG | Raum 7128a | Hupe
AL240809 |  | H | West | Neubau | 7.OG | Flur bei Raum 7128 | Hupe
AL240810 |  | H | West | Neubau | 7.OG | Flur | Hupe
AL240811 |  | H | West | Neubau | 7.OG | Flur | Hupe
AL240812 |  | H | West | Neubau | 7.OG | Flur | Hupe
AL240813 |  | H | West | Neubau | 7.OG | Flur bei Feuerwehraufzug | Hupe
AL240814 |  | H | West | Neubau | 7.OG | Raum 7134 | Hupe
AL240901 |  | H | West | Neubau | 8.OG | Flur | Hupe
AL240902 |  | H | West | Neubau | 8.OG | Vorraum | Hupe
AL240903 |  | H | West | Neubau | 8.OG | Vorraum | Hupe
AL240904 |  | H | West | Neubau | 8.OG | Flur | Hupe
AL240905 |  | H | West | Neubau | 8.OG | Vorraum | Hupe
AL240906 |  | H | West | Neubau | 8.OG | Vorraum | Hupe
AL240907 |  | H | West | Neubau | 8.OG | Flur | Hupe
AL240908 |  | H | West | Neubau | 8.OG | Vorraum | Hupe
AL240909 |  | H | West | Neubau | 8.OG | Vorraum | Hupe
AL240910 |  | H | West | Neubau | 8.OG | Flur | Hupe
AL240911 |  | H | West | Neubau | 8.OG | Flur | Hupe
AL240912 |  | H | West | Neubau | 8.OG | Flur | Hupe
AL240913 |  | H | West | Neubau | 8.OG | Flur | Hupe
AL240914 |  | H | West | Neubau | 8.OG | Flur | Hupe
AL240915 |  | H | West | Neubau | 8.OG | Flur | Hupe
AL240916 |  | H | West | Neubau | 8.OG | Flur | Hupe
AL240917 |  | H | West | Neubau | 8.OG | Flur bei Feuerwehraufzug | Hupe
AL240918 |  | H | West | Neubau | 8.OG | Vorraum | Hupe
AL240919 |  | H | West | Neubau | 8.OG | Vorraum | Hupe
AL241001 |  | H | West | Neubau | 9.OG | Flur | Hupe
AL241002 |  | H | West | Neubau | 9.OG | Flur | Hupe
AL241003 |  | H | West | Neubau | 9.OG | Flur | Hupe
AL241004 |  | H | West | Neubau | 9.OG | Flur | Hupe
AL241005 |  | H | West | Neubau | 9.OG | Flur | Hupe
AL241006 |  | H | West | Neubau | 9.OG | Flur | Hupe
AL241007 |  | H | West | Neubau | 9.OG | Flur | Hupe
AL241008 |  | H | West | Neubau | 9.OG | Flur | Hupe
AL241009 |  | H | West | Neubau | 9.OG | Flur | Hupe
AL241010 |  | H | West | Neubau | 9.OG | Flur | Hupe
AL241011 |  | H | West | Neubau | 9.OG | Flur | Hupe
AL241012 |  | H | West | Neubau | 9.OG | Flur | Hupe
AL241013 |  | H | West | Neubau | 9.OG | Flur bei Feuerwehraufzug | Hupe
AL241101 |  | H | West | Neubau | 10.OG |  | Hupe
AL241102 |  | H | West | Neubau | 10.OG |  | Hupe
AL241103 |  | H | West | Neubau | 10.OG |  | Hupe
AL241104 |  | H | West | Neubau | 10.OG |  | Hupe
ST240201 |  | H | West | Altbau | 1.OG | FSA - bei H1015 | Steuerung - FSA
ST240202 |  | H | West | Altbau | 1.OG | FSA - Flur Süd/West Mitte | Steuerung - FSA
ST240203 |  | H | West | Altbau | 1.OG | FSA - Südflur zum Lichthof | Steuerung - FSA
ST240204 |  | H | West | Altbau | 1.OG | FSA - Südflur zum Westflügel | Steuerung - FSA
ST240205 |  | H | West | Altbau | 1.OG | FSA - Flur Nord/West Mitte | Steuerung - FSA
ST240250 |  | H | West | Altbau | 1.OG | RWA - Lichthof Öffnung der Nachströmung | Steuerung - RWA
ST240301 |  | H | West | Neubau | 2.OG | RWA - Flur bei Feuerwehraufzug | Steuerung - RWA
ST240302 |  | H | West | Neubau | 2.OG | FSA - Tür bei Brand zu Flur bei Feuerwehraufzug | Steuerung - FSA
ST240303 |  | H | West | Altbau | 2.OG | FSA - Südflur zum Lichthof | Steuerung - FSA
ST240304 |  | H | West | Altbau | 2.OG | FSA - Südflur zum Westflügel | Steuerung - FSA
ST240305 |  | H | West | Altbau | 2.OG | FSA - Südflur zur Treppe | Steuerung - FSA
ST240306 |  | H | West | Altbau | 2.OG | FSA - Flur Süd/West Mitte | Steuerung - FSA
ST240307 |  | H | West | Altbau | 2.OG | FSA - Flur Nord/West Mitte | Steuerung - FSA
ST240401 |  | H | West | Neubau | 3.OG | RWA - Flur bei Feuerwehraufzug | Steuerung - RWA
ST240402 |  | H | West | Neubau | 3.OG | FSA - Tür bei Brand zu Flur bei Feuerwehraufzug | Steuerung - FSA
ST240501 |  | H | West | Neubau | 4.OG | RWA - Flur bei Feuerwehraufzug | Steuerung - RWA
ST240502 |  | H | West | Neubau | 4.OG | FSA - Tür bei Brand zu Flur bei Feuerwehraufzug | Steuerung - FSA
ST240503 |  | H | West | Altbau | 3.OG | FSA - Südflur zum Lichthof | Steuerung - FSA
ST240504 |  | H | West | Altbau | 3.OG | FSA - Südflur zum Westflügel | Steuerung - FSA
ST240505 |  | H | West | Altbau | 3.OG | FSA - Südflur zur Treppe | Steuerung - FSA
ST240506 |  | H | West | Altbau | 3.OG | FSA - Lichthof Tür Nord/West | Steuerung - FSA
ST240507 |  | H | West | Altbau | 3.OG | FSA - Lichthof Tür Süd/West | Steuerung - FSA
ST240508 |  | H | West | Altbau | 3.OG | FSA - Tür Flur Mitte Nord/West | Steuerung - FSA
ST240509 |  | H | West | Altbau | 3.OG | FSA - Tür Flur Mitte Süd/West | Steuerung - FSA
ST240601 |  | H | West | Neubau | 5.OG | RWA - Flur bei Feuerwehraufzug | Steuerung - RWA
ST240602 |  | H | West | Neubau | 5.OG | FSA - Tür bei Brand zu Flur bei Feuerwehraufzug | Steuerung - FSA
ST240603 |  | H | West | Neubau | 5.OG | FSA - Tür bei Brand zu bei Raum 5148 | Steuerung - FSA
ST240701 |  | H | West | Neubau | 6.OG | RWA - Flur bei Feuerwehraufzug | Steuerung - RWA
ST240702 |  | H | West | Neubau | 6.OG | FSA - Tür bei Brand zu Flur bei Feuerwehraufzug | Steuerung - FSA
ST240703 |  | H | West | Neubau | 6.OG | FSA - West Flur Tür im Brand zu | Steuerung - FSA
ST240801 |  | H | West | Neubau | 7.OG | RWA - Flur bei Feuerwehraufzug | Steuerung - RWA
ST240802 |  | H | West | Neubau | 7.OG | FSA - Tür bei Brand zu Flur bei Feuerwehraufzug | Steuerung - FSA
ST240803 |  | H | West | Neubau | 7.OG | FSA - West Flur Tür im Brand zu | Steuerung - FSA
ST240901 |  | H | West | Neubau | 8.OG | RWA - Flur bei Feuerwehraufzug | Steuerung - RWA
ST240902 |  | H | West | Neubau | 8.OG | FSA - Tür bei Brand zu Flur bei Feuerwehraufzug | Steuerung - FSA
ST240903 |  | H | West | Neubau | 8.OG | FSA - West Flur Tür im Brand zu | Steuerung - FSA
ST241001 |  | H | West | Neubau | 9.OG | RWA - Flur bei Feuerwehraufzug | Steuerung - RWA
ST241002 |  | H | West | Neubau | 9.OG | FSA - Tür bei Brand zu Flur bei Feuerwehraufzug | Steuerung - FSA
ST241003 |  | H | West | Neubau | 9.OG | FSA - West Flur Tür im Brand zu | Steuerung - FSA
ST241004 |  | H | West | Neubau | 9.OG | RWA - EG-9.OG Treppenhaus am Lichthof | Steuerung - RWA
ST241101 |  | H | West | Neubau | 10.OG | Aufzug - Brandfallfahrt TRH M | Steuerung - Aufz.
ST241102 |  | H | West | Neubau | 10.OG | Aufzug - Brandfallfahrt Feuerwehraufzug | Steuerung - Aufz.
ST241103 |  | H | West | Neubau | 10.OG | Aufzug - Brandfallfahrt Mitte | Steuerung - Aufz.
ST241104 |  | H | West | Neubau | 10.OG | Aufzug - Brandfallfahrt Mitte | Steuerung - Aufz.
ST241105 |  | H | West | Neubau | 10.OG | Aufzug - Brandfallfahrt Mitte | Steuerung - Aufz.
[6 empty] | freier FDCIO222 | Steuerung
ÜE2301

## HF
Meldegruppe | Melder | Gebäude | Etage | Melderort | Melderart
490001 | 1 | HF | KG | Raum K04 | Wärmemelder
490001 | 2 | HF | KG | Raum K04 | Wärmemelder
490002 | 1 | HF | KG | Raum K03 | Mehrkriterienmelder
490002 | 2 | HF | KG | Raum K03 | Mehrkriterienmelder
490002 | 3 | HF | KG | Raum K03 | Mehrkriterienmelder
490002 | 4 | HF | KG | Raum K03 | Mehrkriterienmelder
490003 | 1 | HF | KG | Raum K02 | Mehrkriterienmelder
490003 | 2 | HF | KG | Raum K01 | Mehrkriterienmelder
490004 | 1 | HF | KG | Raum K14a | Mehrkriterienmelder
490004 | 2 | HF | KG | Raum K14a | Mehrkriterienmelder
490004 | 3 | HF | KG | Raum K14 | Mehrkriterienmelder
490004 | 4 | HF | KG | Raum K14 | Mehrkriterienmelder
490004 | 5 | HF | KG | Raum K14 in Abstellraum | Mehrkriterienmelder
490005 | 1 | HF | KG | Raum K13 | Mehrkriterienmelder
490005 | 2 | HF | KG | Raum K12 Zugang über Raum K11 | Mehrkriterienmelder
490006 | 1 | HF | KG | Raum K11 | Mehrkriterienmelder
490006 | 2 | HF | KG | Raum K11 | Mehrkriterienmelder
490007 | 1 | HF | KG | Raum K10 | Mehrkriterienmelder
490007 | 2 | HF | KG | Raum K10 | Mehrkriterienmelder
490008 | 1 | HF | KG | Raum K05 | Mehrkriterienmelder
490008 | 2 | HF | KG | Raum K06 | Mehrkriterienmelder
490008 | 3 | HF | KG | Raum K05 | Mehrkriterienmelder
490008 | 4 | HF | KG | Raum K05 | Mehrkriterienmelder
490008 | 5 | HF | KG | Raum K05 | Mehrkriterienmelder
490008 | 6 | HF | KG | Raum K05 | Mehrkriterienmelder
490008 | 7 | HF | KG | Raum K05 in Beobachtungsraum | Mehrkriterienmelder
490009 | 1 | HF | KG | Raum K07 in Abstellraum | Mehrkriterienmelder
490009 | 2 | HF | KG | Raum K07 | Mehrkriterienmelder
490009 | 3 | HF | KG | Raum K09 Zugang über Raum K07 | Mehrkriterienmelder
490009 | 4 | HF | KG | Raum K07 | Mehrkriterienmelder
490060 | 1 | HF | KG | Treppe bei Raum K04 | Handfeuermelder
490061 | 1 | HF | KG | Raum K05 | Handfeuermelder
490062 | 1 | HF | KG | Raum K05 | Handfeuermelder
490063 | 1 | HF | KG | Treppe bei Raum K01/K02 | Handfeuermelder
490100 | 1 | HF | EG | im BMZ Umschrank | Mehrkriterienmelder
490101 | 1 | HF | EG | Raum 004 Zugang über Leiter | Mehrkriterienmelder
490101 | 2 | HF | EG | Raum 004 | Mehrkriterienmelder
490101 | 3 | HF | EG | Raum 004, Zugang über Raum 005 | Mehrkriterienmelder
490101 | 4 | HF | EG | Raum 003 | Mehrkriterienmelder
490101 | 5 | HF | EG | Raum 003 | Mehrkriterienmelder
490101 | 6 | HF | EG | Raum 003 | Mehrkriterienmelder
490102 | 1 | HF | EG | Raum 002 | Mehrkriterienmelder
490102 | 2 | HF | EG | Raum 002 | Mehrkriterienmelder
490103 | 1 | HF | EG | Treppe bei Raum 002 | Mehrkriterienmelder
490104 | 1 | HF | EG | Raum 001 | Mehrkriterienmelder
490105 | 1 | HF | EG | Raum 009 - Putzmittelraum | Mehrkriterienmelder
490105 | 2 | HF | EG | Raum 008 | Mehrkriterienmelder
490106 | 1 | HF | EG | Raum 007a | Mehrkriterienmelder
490106 | 2 | HF | EG | Raum 007 | Mehrkriterienmelder
490106 | 3 | HF | EG | Raum 007 | Mehrkriterienmelder
490106 | 4 | HF | EG | Raum 007b | Mehrkriterienmelder
490107 | 1 | HF | EG | Flur bei Raum 005 | Mehrkriterienmelder
490108 | 1 | HF | EG | Raum 005 | Mehrkriterienmelder
490108 | 2 | HF | EG | Raum 005 | Mehrkriterienmelder
490109 | 1 | HF | EG | Flur bei Raum 007 | Mehrkriterienmelder
490110 | 1 | HF | EG | Flur bei Raum 006c | Mehrkriterienmelder
490110 | 2 | HF | EG | Flur bei Raum 006c | Mehrkriterienmelder
490110 | 3 | HF | EG | Flur bei Raum 006 | Mehrkriterienmelder
490111 | 1 | HF | EG | Halle 010 | Wärmemelder
490111 | 2 | HF | EG | Halle 010 | Wärmemelder
490111 | 3 | HF | EG | Halle 010 | Wärmemelder
490111 | 4 | HF | EG | Halle 010 | Wärmemelder
490111 | 5 | HF | EG | Halle 010 | Mehrkriterienmelder
490111 | 6 | HF | EG | Halle 010 | Mehrkriterienmelder
490111 | 7 | HF | EG | Halle 010 | Mehrkriterienmelder
490111 | 8 | HF | EG | Halle 010 | Mehrkriterienmelder
490112 | 1 | HF | EG | Raum 006c | Wärmemelder
490112 | 2 | HF | EG | Raum 006 | Mehrkriterienmelder
490113 | 1 | HF | EG | Raum 006a | Mehrkriterienmelder
490114 | 1 | HF | EG | Raum 011 | Mehrkriterienmelder
490114 | 2 | HF | EG | Raum 012 | Mehrkriterienmelder
490114 | 3 | HF | EG | Raum 013 | Mehrkriterienmelder
490114 | 4 | HF | EG | Raum 013 | Mehrkriterienmelder
490114 | 5 | HF | EG | Raum 013 | Mehrkriterienmelder
490114 | 6 | HF | EG | Raum 013 | Mehrkriterienmelder
490115 | 1 | HF | EG | Raum 014 | Wärmemelder
490115 | 2 | HF | EG | Raum 015 | Wärmemelder
490116 | 1 | HF | EG | Raum 016 | Mehrkriterienmelder
490116 | 2 | HF | EG | Raum 016 | Mehrkriterienmelder
490116 | 3 | HF | EG | Raum 016 | Mehrkriterienmelder
490116 | 4 | HF | EG | Raum 016 | Mehrkriterienmelder
490160 | 1 | HF | EG | Raum 003 | Handfeuermelder
490161 | 1 | HF | EG | Haupteingang bei Raum 002 | Handfeuermelder
490162 | 1 | HF | EG | Flur bei Raum 006 | Handfeuermelder
490163 | 1 | HF | EG | Raum 010 | Handfeuermelder
490164 | 1 | HF | EG | Raum 014 | Handfeuermelder
490165 | 1 | HF | EG | Raum 016 | Handfeuermelder
490170 | 1 | HF | EG | Haupteingang - Hausalarmtaster | Hausalarmtaster
490180 | 1 | HF | EG | Raum 007 Netzstörung SV 230V Blitzleuchten Hausalarm | tech.Kontakt
490180 | 2 | HF | EG | Raum 007 Batteriestörung SV Blitzleuchten Hausalarm | tech.Kontakt
490181 | 1 | HF | EG | FAT Störung | tech.Kontakt
490182 | 1 | HF | EG | 24V Sicherungsbaugruppe Störung in BMZ | tech.Kontakt
490201 | 1 | HF | 1.OG | Raum 112 | Mehrkriterienmelder
490201 | 2 | HF | 1.OG | Raum 113 Brandmeldezentralenraum | Mehrkriterienmelder
490201 | 3 | HF | 1.OG | Raum 114 | Mehrkriterienmelder
490201 | 4 | HF | 1.OG | Raum 115 | Mehrkriterienmelder
490201 | 5 | HF | 1.OG | Raum 115 | Mehrkriterienmelder
490201 | 6 | HF | 1.OG | Raum 116 | Mehrkriterienmelder
490202 | 1 | HF | 1.OG | Raum 117 | Mehrkriterienmelder
490203 | 1 | HF | 1.OG | Raum 101 | Mehrkriterienmelder
490203 | 2 | HF | 1.OG | Raum 102 | Mehrkriterienmelder
490204 | 1 | HF | 1.OG | Treppe bei Raum 101 | Mehrkriterienmelder
490204 | 2 | HF | 1.OG | Flur bei Raum 115 | Mehrkriterienmelder
490204 | 3 | HF | 1.OG | Flur bei Raum 114 | Mehrkriterienmelder
490204 | 4 | HF | 1.OG | Treppe bei Raum 106 | Mehrkriterienmelder
490205 | 1 | HF | 1.OG | Raum 104 | Mehrkriterienmelder
490207 | 1 | HF | 1.OG | Raum 107 | Mehrkriterienmelder
490208 | 1 | HF | 1.OG | Flur bei Raum 107 | Mehrkriterienmelder
490208 | 2 | HF | 1.OG | Flur bei Raum 109 | Mehrkriterienmelder
490210 | 1 | HF | 1.OG | Raum 118 | Mehrkriterienmelder
490210 | 2 | HF | 1.OG | Raum 118 | Mehrkriterienmelder
490212 | 1 | HF | 1.OG | Raum 119 | Wärmemelder
490212 | 2 | HF | 1.OG | Raum 119 | Wärmemelder
490212 | 3 | HF | 1.OG | Raum 119 | Wärmemelder
490213 | 1 | HF | 1.OG | Raum 120 | Mehrkriterienmelder
490214 | 1 | HF | 1.OG | Raum 121 | Wärmemelder
490214 | 2 | HF | 1.OG | Raum 121 | Wärmemelder
490215 | 1 | HF | 1.OG | Raum 122 - Linearer Rauchmelder | Linearmelder
490260 | 1 | HF | 1.OG | Treppe bei Raum 101 | Handfeuermelder
490261 | 1 | HF | 1.OG | Treppe bei Raum 106 | Handfeuermelder
490262 | 1 | HF | 1.OG | Flur bei Raum 118 | Handfeuermelder
490263 | 1 | HF | 1.OG | Raum 122 | Handfeuermelder
490263 | 2 | HF | 1.OG | Raum 122 | Handfeuermelder
490280 | 1 | HF | 1.OG | Raum 113 - Störung LWL-Modem Power-A | tech.Kontakt
490280 | 2 | HF | 1.OG | Raum 113 - Störung LWL-Modem Power-B | tech.Kontakt
490301 | 1 | HF | 2.OG | Raum 216 | Mehrkriterienmelder
490302 | 1 | HF | 2.OG | Raum 202 Teeküche | Mehrkriterienmelder
490303 | 1 | HF | 2.OG | Treppe bei Raum 201 | Mehrkriterienmelder
490303 | 2 | HF | 2.OG | Flur bei Raum 204 | Mehrkriterienmelder
490303 | 3 | HF | 2.OG | Flur bei Raum 206 | Mehrkriterienmelder
490303 | 4 | HF | 2.OG | Treppe bei Raum 209 | Mehrkriterienmelder
490304 | 1 | HF | 2.OG | Raum 209 | Mehrkriterienmelder
490305 | 1 | HF | 2.OG | Raum 212 | Mehrkriterienmelder
490360 | 1 | HF | 2.OG | Treppe bei Raum 201 | Handfeuermelder
490361 | 1 | HF | 2.OG | Treppe bei Raum 209 | Handfeuermelder
490401 | 1 | HF | 3.OG | Raum 301 | Mehrkriterienmelder
490401 | 2 | HF | 3.OG | Raum 302 | Mehrkriterienmelder
490401 | 3 | HF | 3.OG | Raum 303 | Mehrkriterienmelder
490402 | 1 | HF | 3.OG | Flur bei Raum 303 | Mehrkriterienmelder
490460 | 1 | HF | 3.OG | Flur bei Raum 303 | Handfeuermelder
491001 | 1 | HF-EN | EG | Energielabor Raum 1 | Mehrkriterienmelder
491001 | 2 | HF-EN | EG | Energielabor Raum 2 | Mehrkriterienmelder
491001 | 3 | HF-EN | EG | Energielabor Raum 3 | Mehrkriterienmelder
491001 | 4 | HF-EN | EG | Energielabor Raum 4 | Mehrkriterienmelder
491001 | 5 | HF-EN | EG | Energielabor Vorraum von Raum 2-3 | Mehrkriterienmelder
491002 | 1 | HF-EN | EG | Energielabor Raum 5 | Mehrkriterienmelder
491002 | 2 | HF-EN | EG | Energielabor Raum 6 | Mehrkriterienmelder
491002 | 3 | HF-EN | EG | Energielabor Raum 7 | Mehrkriterienmelder
491002 | 4 | HF-EN | EG | Energielabor Raum 8 | Mehrkriterienmelder
491002 | 5 | HF-EN | EG | Energielabor Vorraum von Raum 6-8 | Mehrkriterienmelder
491003 | 1 | HF-EN | EG | Energielabor Flur bei Raum 2 | Mehrkriterienmelder
491003 | 2 | HF-EN | EG | Energielabor Raum 2a HAR HLS | Mehrkriterienmelder
491003 | 3 | HF-EN | EG | Energielabor Raum 2b HAR E-Verteilung | Mehrkriterienmelder
491004 | 1 | HF-EN | EG | Energielabor Vorraum von Raum 2-3 in ZwD | Mehrkriterienmelder
491004 | 2 | HF-EN | EG | Energielabor Vorraum von Raum 6-8 in ZwD | Mehrkriterienmelder
491005 | 1 | HF-EN | EG | Container-03 | Mehrkriterienmelder
491005 | 2 | HF-EN | EG | Container-03 | Mehrkriterienmelder
491005 | 3 | HF-EN | EG | Container-02 | Mehrkriterienmelder
491005 | 4 | HF-EN | EG | Container-01 | Mehrkriterienmelder
491060 | 1 | HF-EN | EG | Energielabor Flur | Handfeuermelder
491061 | 1 | HF-EN | EG | Container-03 | Handfeuermelder
491070 | 1 | HF-EN | EG | Energielabor Flur - Hausalarmtaster | Hausalarmtaster
491800 | 1 | HF-EN | EG | Einbruchsmeldeanlage ausgelöst | tech.Kontakt
491801 | 1 | HF-EN | EG | Einbruchsmeldeanlage gestört | tech.Kontakt
AL490001 | 1 | HF | KG | Treppe bei Raum K01/K02 | Hupe
AL490001 | 2 | HF | KG | Raum K14 | Hupe
AL490001 | 3 | HF | KG | Raum K14a | Hupe
AL490001 | 4 | HF | KG | Raum K12 | Hupe
AL490001 | 5 | HF | KG | Raum K05 | Hupe
AL490001 | 6 | HF | KG | Raum K07 | Hupe
AL490001 | 7 | HF | KG | Raum K07 | Hupe
AL490001 | 8 | HF | KG | Raum K10 | Hupe
AL490001 | 9 | HF | KG | Raum K11 | Hupe
AL490001 | 10 | HF | KG | Raum K05 | Hupe
AL490001 | 11 | HF | KG | Beobachtungsraum im Raum K05 | Hupe
AL490001 | 12 | HF | KG | Raum K05 | Hupe
AL490001 | 13 | HF | KG | Raum K04 | Hupe
AL490001 | 14 | HF | KG | Raum K03 | Hupe
AL490001 | 15 | HF | KG | Raum K03 | Hupe
AL490002 | 1 | HF | EG | Raum 007 | Hupe
AL490002 | 2 | HF | EG | Raum 007 | Hupe
AL490002 | 3 | HF | EG | Raum 004 | Hupe
AL490002 | 4 | HF | EG | Raum 003 | Hupe
AL490002 | 5 | HF | EG | Raum 003 | Hupe
AL490002 | 6 | HF | EG | Raum 002 | Hupe
AL490002 | 7 | HF | EG | Treppe bei Raum 002 | Hupe
AL490002 | 8 | HF | EG | Raum 007a | Hupe
AL490002 | 9 | HF | EG | Raum 007 | Hupe
AL490002 | 10 | HF | EG | Raum 010 | Hupe
AL490002 | 11 | HF | EG | Raum 016 | Hupe
AL490002 | 12 | HF | EG | Raum 015 | Hupe
AL490002 | 13 | HF | EG | Raum 014 | Hupe
AL490002 | 14 | HF | EG | Raum 013 | Hupe
AL490002 | 15 | HF | EG | Raum 010 | Hupe
AL490002 | 16 | HF | EG | Raum 010 | Hupe
AL490002 | 17 | HF | EG | Raum 013 | Hupe
AL490002 | 18 | HF | EG | Raum 010 | Hupe
AL490002 | 19 | HF | EG | Raum 012 | Hupe
AL490002 | 20 | HF | EG | Flur bei Raum 006 | Hupe
AL490002 | 21 | HF | EG | Raum 006 | Hupe
AL490002 | 22 | HF | EG | Raum 006c | Hupe
AL490002 | 23 | HF | EG | Raum 005 | Hupe
AL490003 | 1 | HF | 1.OG | Flur bei Raum 113 | Hupe
AL490003 | 2 | HF | 1.OG | Raum 112 | Hupe
AL490003 | 3 | HF | 1.OG | Flur bei Raum 109 | Hupe
AL490003 | 4 | HF | 1.OG | Flur bei Raum 107 | Hupe
AL490003 | 5 | HF | 1.OG | Raum 106 | Hupe
AL490003 | 6 | HF | 1.OG | Flur bei Raum 103 | Hupe
AL490003 | 7 | HF | 1.OG | Raum 102 | Hupe
AL490003 | 8 | HF | 1.OG | Treppe bei Raum 101 | Hupe
AL490003 | 9 | HF | 1.OG | Raum 101 | Hupe
AL490003 | 10 | HF | 1.OG | Flur bei Raum 102 | Hupe
AL490003 | 11 | HF | 1.OG | Raum 118 | Hupe
AL490003 | 12 | HF | 1.OG | Flur bei Raum 118 | Hupe
AL490003 | 13 | HF | 1.OG | Raum 119 | Hupe
AL490003 | 14 | HF | 1.OG | Raum 119 | Hupe
AL490003 | 15 | HF | 1.OG | Raum 121 | Hupe
AL490003 | 16 | HF | 1.OG | Raum 122 | Hupe
AL490003 | 17 | HF | 1.OG | Raum 122 | Hupe
AL490004 | 1 | HF | 2.OG | Flur bei Raum 210 | Hupe
AL490004 | 2 | HF | 2.OG | Raum 208 | Hupe
AL490004 | 3 | HF | 2.OG | Treppe bei Raum 209 | Hupe
AL490004 | 4 | HF | 2.OG | Raum 207 | Hupe
AL490004 | 5 | HF | 2.OG | Flur bei Raum 205 | Hupe
AL490004 | 6 | HF | 2.OG | Flur bei Raum 202 | Hupe
AL490004 | 7 | HF | 2.OG | Treppe bei Raum 201 | Hupe
AL490004 | 8 | HF | 2.OG | Raum 202a | Hupe
AL490004 | 9 | HF | 3.OG | Flur bei Raum 302 | Hupe
AL490004 | 10 | HF | 2.OG | Treppe bei Raum 216 | Hupe
AL490005 | 1 | HF | EG | Anzeige Brand im HF-EN | Hupe
AL490005 | 2 | HF-EN | EG | Flur | Hupe
AL490005 | 3 | HF-EN | EG | Raum 1 | Hupe
AL490005 | 4 | HF-EN | EG | Container-01 | Hupe
AL490005 | 5 | HF-EN | EG | Container-02 | Hupe
AL490005 | 6 | HF-EN | EG | Container-03 | Hupe
AL490005 | 7 | HF-EN | EG | Raum 2 | Hupe
AL490005 | 8 | HF-EN | EG | Raum 3 | Hupe
AL490005 | 9 | HF-EN | EG | Vorraum Raum 2-3 | Hupe
AL490005 | 10 | HF-EN | EG | Raum 4 | Hupe
AL490005 | 11 | HF-EN | EG | Raum 5 | Hupe
AL490005 | 12 | HF-EN | EG | Raum 6 | Hupe
AL490005 | 13 | HF-EN | EG | Raum 8 | Hupe
AL490005 | 14 | HF-EN | EG | Vorraum Raum 6-8 | Hupe
AL490005 | 15 | HF-EN | EG | Raum 7 | Hupe
ST490001 | 1 | HF | KG | Raum K11 Entrauchung an bei Brand | Steuerung - RWA
ST490002 | 1 | HF |  | Blitzleuchten für opt. Alarmierung bei Hausalarm | Steuerung - Blitzleuchte
ST490002 | 2 | HF |  | Blitzleuchten für opt. Alarmierung bei Hausalarm | Steuerung - Blitzleuchte
ST490002 | 3 | HF |  | Blitzleuchten für opt. Alarmierung bei Hausalarm | Steuerung - Blitzleuchte
ST490002 | 4 | HF-EN | EG | nicht belegt (im HAR/HLS)
ST490003 | 1 | HF | KG | Raum 007 - Abschaltung Lüftung bei Brand im Objekt | Steuerung - Lüftung
ST490004 | 1 | HF | KG | Raum K08 - Abschaltung Lüftung bei Brand im Objekt | Steuerung - Lüftung
ST490005 | 1 | HF | EG | Raum K03 - Abschaltung Lüftung bei Brand im Objekt | Steuerung - Lüftung
ST490101 | 1 | HF | EG | Feuerwehrkennleuchte | Steuerung - FWKL
ST491001 | 1 | HF-EN | EG | Energielabor Abschaltung Gasversorgung bei Brand | Steuerung - Gasab.
freie FDCIO
FSE-30 Umschrank

## HFT
Meldegruppe | Melder | Gebäude | Etage | Melderort | Melderart
520000 | 1 | HFT | KG | Treppe D | Mehrkriterienmelder
520000 | 2 | HFT | KG | Treppe D | Mehrkriterienmelder
520001 | 1 | FT | KG | Raum 028a Haustechnik | Mehrkriterienmelder
520002 | 1 | FT | KG | Treppe C - Geb. FT | Mehrkriterienmelder
520002 | 2 | FT | KG | Treppe C - Geb. FT | Mehrkriterienmelder
520003 | 1 | FT | KG | Eingang bei Raum 025 | Mehrkriterienmelder
520003 | 2 | FT | KG | Flur bei Raum 031 | Mehrkriterienmelder
520003 | 3 | FT | KG | Flur bei Raum 034 | Mehrkriterienmelder
520003 | 4 | FT | KG | Flur bei Raum 036 | Mehrkriterienmelder
520004 | 1 | FT | KG | Treppe C in ZwD | Mehrkriterienmelder
520005 | 1 | FT | KG | Raum 031 | Mehrkriterienmelder
520005 | 2 | FT | KG | Raum 032 | Mehrkriterienmelder
520005 | 3 | FT | KG | Raum 034 | Mehrkriterienmelder
520005 | 4 | FT | KG | Raum 035 | Mehrkriterienmelder
520005 | 5 | FT | KG | Raum 036 | Mehrkriterienmelder
520006 | 1 | HFT | KG | Flur bei Raum 021 in ZwD | Mehrkriterienmelder
520006 | 2 | HFT | KG | Flur bei Raum 021 in ZwD | Mehrkriterienmelder
520006 | 3 | HFT | KG | Flur bei Raum 014 in ZwD | Mehrkriterienmelder
520007 | 1 | FT | KG | Raum 027 Fahrradwerkstatt | Mehrkriterienmelder
520007 | 2 | FT | KG | Raum 028 | Mehrkriterienmelder
520008 | 1 | FT | KG | Vorraum von Raum 022/023b | Mehrkriterienmelder
520008 | 2 | FT | KG | Raum 022 | Mehrkriterienmelder
520009 | 1 | FT | KG | Raum 037 | Mehrkriterienmelder
520009 | 2 | FT | KG | Raum 037d | Mehrkriterienmelder
520009 | 3 | FT | KG | Raum 037c | Mehrkriterienmelder
520009 | 4 | FT | KG | Raum 037b | Mehrkriterienmelder
520009 | 5 | FT | KG | Raum 037a | Mehrkriterienmelder
520010 | 1 | HFT | KG | Raum 021 | Mehrkriterienmelder
520011 | 1 | HFT | KG | Raum 001 Heizzentrale | Mehrkriterienmelder
520011 | 2 | HFT | KG | Raum 001 Heizzentrale | Mehrkriterienmelder
520012 | 1 | HFT | KG | Flur bei Raum 037 | Mehrkriterienmelder
520013 | 1 | HFT | KG | Raum 038 Niederspannung | Mehrkriterienmelder
520013 | 2 | HFT | KG | Raum 038 Niederspannung | Mehrkriterienmelder
520014 | 1 | HFT | KG | Raum 003 | Mehrkriterienmelder
520014 | 2 | HFT | KG | Raum 004 | Mehrkriterienmelder
520014 | 3 | HFT | KG | Raum 005 | Mehrkriterienmelder
520014 | 4 | HFT | KG | Raum 006 | Mehrkriterienmelder
520015 | 1 | HFT | KG | Raum 007 | Mehrkriterienmelder
520015 | 2 | HFT | KG | Raum 008 | Mehrkriterienmelder
520015 | 3 | HFT | KG | Raum 008a | Mehrkriterienmelder
520015 | 4 | HFT | KG | Raum 009 | Mehrkriterienmelder
520016 | 1 | HFT | KG | Raum 010 | Mehrkriterienmelder
520017 | 1 | HFT | KG | Flur bei Raum 006 | Mehrkriterienmelder
520017 | 2 | HFT | KG | Flur bei Raum 003 | Mehrkriterienmelder
520018 | 1 | TA | KG | Raum K60 im Zentralenumschrank für Geb. HFT | Mehrkriterienmelder
520019 | 1 | HFT | KG | Raum 003 in ZwD | Mehrkriterienmelder
520019 | 2 | HFT | KG | Raum 004 in ZwD | Mehrkriterienmelder
520019 | 3 | HFT | KG | Raum 006 in ZwD | Mehrkriterienmelder
520019 | 4 | HFT | KG | Raum 007 in ZwD | Mehrkriterienmelder
520020 | 1 | HFT | KG | Flur bei Raum 021 | Mehrkriterienmelder
520020 | 2 | HFT | KG | Flur bei Raum 021 | Mehrkriterienmelder
520020 | 3 | HFT | KG | Flur bei Raum 014 | Mehrkriterienmelder
520060 | 1 | FT | KG | Treppe C - Geb. FT | Handfeuermelder
520061 | 1 | HFT | KG | Flur bei Raum 037 | Handfeuermelder
520061 | 2 | HFT | KG | Flur bei Raum 038 | Handfeuermelder
520062 | 1 | HFT | KG | Treppe D - Geb. HFT | Handfeuermelder
520062 | 2 | HFT | KG | Flur bei Raum 007 | Handfeuermelder
520062 | 3 | HFT | KG | Raum 012/013 Reinraum | Handfeuermelder
520063 | 1 | FT | KG | Eingang neben Raum 025 | Handfeuermelder
520080 | 1 | FT | KG | Treppe C - Geb. FT - Hausalarmtaster | Hausalarmtaster
520081 | 1 | HFT | KG | Flur bei Raum 037 - Hausalarmtaster | Hausalarmtaster
520082 | 1 | HFT | KG | Treppe D - Geb. HFT - Hausalarmtaster | Hausalarmtaster
520082 | 2 | HFT | KG | Flur bei Raum 007 - Hausalarmtaster | Hausalarmtaster
520082 | 3 | HFT | KG | Raum 012/013 - Hausalarmtaster | Hausalarmtaster
520083 | 1 | FT | KG | Eingang neben Raum 025 - Hausalarmtaster | Hausalarmtaster
520100 | 1 | FT | EG | Flur bei Raum 026 | Mehrkriterienmelder
520100 | 2 | FT | EG | Flur bei Raum 028 | Mehrkriterienmelder
520101 | 1 | FT | EG | Raum 022 | Mehrkriterienmelder
520102 | 1 | FT | EG | Treppe C | Mehrkriterienmelder
520102 | 2 | FT | EG | Treppe C | Mehrkriterienmelder
520103 | 1 | FT | EG | Raum 021 | Mehrkriterienmelder
520103 | 2 | FT | EG | Raum 021 | Mehrkriterienmelder
520104 | 1 | FT | EG | Flur bei Raum 024 | Mehrkriterienmelder
520104 | 2 | FT | EG | Flur bei Raum 025 | Mehrkriterienmelder
520105 | 1 | FT | EG | Raum 017 | Mehrkriterienmelder
520105 | 2 | FT | EG | Raum 017 | Mehrkriterienmelder
520106 | 1 | HFT | EG | Flur bei Raum 027 in ZwD | Mehrkriterienmelder
520106 | 2 | HFT | EG | Flur bei Raum 028 in ZwD | Mehrkriterienmelder
520107 | 1 | FT | EG | Raum 026 | Mehrkriterienmelder
520107 | 2 | FT | EG | Raum 027 | Mehrkriterienmelder
520108 | 1 | HFT | EG | Raum 010 | Mehrkriterienmelder
520108 | 2 | HFT | EG | Raum 009 | Mehrkriterienmelder
520108 | 3 | HFT | EG | Raum 008 | Mehrkriterienmelder
520108 | 4 | HFT | EG | Raum 007 | Mehrkriterienmelder
520109 | 1 | HFT | EG | Raum 005 | Mehrkriterienmelder
520110 | 1 | HFT | EG | Treppe D - Geb. HFT | Mehrkriterienmelder
520110 | 2 | HFT | EG | Treppe D - Geb. HFT | Mehrkriterienmelder
520111 | 1 | HFT | EG | Flur bei Raum 007 | Mehrkriterienmelder
520111 | 2 | HFT | EG | Flur bei Raum 009 | Mehrkriterienmelder
520111 | 3 | HFT | EG | Flur bei Raum 010 | Mehrkriterienmelder
520112 | 1 | HFT | EG | Raum 001 | Mehrkriterienmelder
520112 | 2 | HFT | EG | Raum 002 | Mehrkriterienmelder
520113 | 1 | HFT | EG | Raum 003 | Mehrkriterienmelder
520113 | 2 | HFT | EG | Raum 003 | Mehrkriterienmelder
520113 | 3 | HFT | EG | Raum 004 | Mehrkriterienmelder
520114 | 1 | HFT | EG | Raum 028 HVT | Mehrkriterienmelder
520114 | 2 | HFT | EG | Vorraum von Raum 028-030 | Mehrkriterienmelder
520115 | 1 | HFT | EG | Raum 016 WC-H in ZwD | Mehrkriterienmelder
520116 | 1 | HFT | EG | Foyer | Mehrkriterienmelder
520116 | 2 | HFT | EG | Foyer | Mehrkriterienmelder
520116 | 3 | HFT | EG | Foyer | Mehrkriterienmelder
520116 | 4 | HFT | EG | Foyer | Mehrkriterienmelder
520116 | 5 | HFT | EG | Foyer | Mehrkriterienmelder
520116 | 6 | HFT | EG | Foyer | Mehrkriterienmelder
520116 | 7 | HFT | EG | Foyer | Mehrkriterienmelder
520116 | 8 | HFT | EG | Foyer | Mehrkriterienmelder
520116 | 9 | HFT | EG | Foyer bei Haupteingang | Mehrkriterienmelder
520160 | 1 | FT | EG | Treppe C - Geb. FT | Handfeuermelder
520161 | 1 | HFT | EG | Foyer bei Nebeneingang | Handfeuermelder
520161 | 2 | HFT | EG | Foyer bei Haupteingang | Handfeuermelder
520162 | 1 | HFT | EG | Treppe D - Geb. HFT | Handfeuermelder
520180 | 1 | FT | EG | Treppe C - Geb. FT - Hausalarmtaster | Hausalarmtaster
520181 | 1 | HFT | EG | Foyer im FAT - Hausalarmtaster | Hausalarmtaster
520182 | 1 | HFT | EG | Treppe D - Geb. HFT - Hausalarmtaster | Hausalarmtaster
520201 | 1 | FT | 1.OG | Raum 126 | Mehrkriterienmelder
520202 | 1 | FT | 1.OG | Treppe C - Geb. FT | Mehrkriterienmelder
520202 | 2 | FT | 1.OG | Treppe C - Geb. FT | Mehrkriterienmelder
520203 | 1 | FT | 1.OG | Raum 128a | Mehrkriterienmelder
520203 | 2 | FT | 1.OG | Raum 128 | Mehrkriterienmelder
520203 | 3 | FT | 1.OG | Raum 129 | Mehrkriterienmelder
520203 | 4 | FT | 1.OG | Raum 130 | Mehrkriterienmelder
520204 | 1 | FT | 1.OG | Flur bei Raum 127 | Mehrkriterienmelder
520204 | 2 | FT | 1.OG | Flur bei Raum 128 | Mehrkriterienmelder
520204 | 3 | FT | 1.OG | Flur bei Raum 129 | Mehrkriterienmelder
520204 | 4 | FT | 1.OG | Flur bei Raum 130 | Mehrkriterienmelder
520204 | 5 | FT | 1.OG | Flur bei Raum 121 | Mehrkriterienmelder
520205 | 1 | HFT | 1.OG | Raum 108 | Mehrkriterienmelder
520206 | 1 | FT | 1.OG | Raum 125 | Mehrkriterienmelder
520206 | 2 | FT | 1.OG | Raum 125 | Mehrkriterienmelder
520206 | 3 | FT | 1.OG | Raum 124 | Mehrkriterienmelder
520206 | 4 | FT | 1.OG | Raum 124 | Mehrkriterienmelder
520206 | 5 | FT | 1.OG | Raum 123 | Mehrkriterienmelder
520206 | 6 | FT | 1.OG | Raum 123 | Mehrkriterienmelder
520206 | 7 | FT | 1.OG | Raum 122 | Mehrkriterienmelder
520206 | 8 | FT | 1.OG | Raum 122 | Mehrkriterienmelder
520207 | 1 | FT | 1.OG | Raum 121 WC in ZwD | Mehrkriterienmelder
520208 | 1 | FT | 1.OG | Hörsaal 131 - Linearer Rauchmelder | Linearmelder
520208 | 2 | FT | 1.OG | Hörsaal 131 - Linearer Rauchmelder | Linearmelder
520209 | 1 | HFT | 1.OG | Foyer zwischen Geb. TA/HFT | Mehrkriterienmelder
520209 | 2 | HFT | 1.OG | Foyer zwischen Geb. TA/HFT | Mehrkriterienmelder
520209 | 3 | HFT | 1.OG | Foyer zwischen Geb. TA/HFT | Mehrkriterienmelder
520210 | 1 | HFT | 1.OG | Treppe B Mitte | Mehrkriterienmelder
520211 | 1 | HFT | 1.OG | Hörsaal 101 - Linearer Rauchmelder | Linearmelder
520211 | 2 | HFT | 1.OG | Hörsaal 101 - Linearer Rauchmelder | Linearmelder
520212 | 1 | HFT | 1.OG | Vorraum von Raum 102/103 | Mehrkriterienmelder
520213 | 1 | HFT | 1.OG | Flur bei Raum 106 | Mehrkriterienmelder
520213 | 2 | HFT | 1.OG | Flur bei Raum 113 | Mehrkriterienmelder
520214 | 1 | HFT | 1.OG | Treppe D - Geb. HFT | Mehrkriterienmelder
520214 | 2 | HFT | 1.OG | Treppe D - Geb. HFT | Mehrkriterienmelder
520215 | 1 | HFT | 1.OG | Raum 109 | Mehrkriterienmelder
520216 | 1 | HFT | 1.OG | Raum 113 | Mehrkriterienmelder
520216 | 2 | HFT | 1.OG | Raum 112 | Mehrkriterienmelder
520216 | 3 | HFT | 1.OG | Raum 111 Teeküche | Mehrkriterienmelder
520260 | 1 | FT | 1.OG | Treppe C - Geb. FT | Handfeuermelder
520261 | 1 | HFT | 1.OG | Treppe B Mitte | Handfeuermelder
520262 | 1 | HFT | 1.OG | Treppe D - Geb. HFT | Handfeuermelder
520280 | 1 | FT | 1.OG | Treppe C - Geb. FT - Hausalarmtaster | Hausalarmtaster
520281 | 1 | HFT | 1.OG | Treppe B Mitte - Hausalarmtaster | Hausalarmtaster
520282 | 1 | HFT | 1.OG | Treppe D - Geb. HFT - Hausalarmtaster | Hausalarmtaster
520301 | 1 | FT | 2.OG | Raum 228 | Mehrkriterienmelder
520302 | 1 | FT | 2.OG | Treppe C | Mehrkriterienmelder
520302 | 2 | FT | 2.OG | Treppe C | Mehrkriterienmelder
520303 | 1 | FT | 2.OG | Raum 226 | Mehrkriterienmelder
520303 | 2 | FT | 2.OG | Raum 226 | Mehrkriterienmelder
520303 | 3 | FT | 2.OG | Raum 225 | Mehrkriterienmelder
520304 | 1 | FT | 2.OG | Raum 224 | Mehrkriterienmelder
520304 | 2 | FT | 2.OG | Raum 223 | Mehrkriterienmelder
520304 | 3 | FT | 2.OG | Raum 222 | Mehrkriterienmelder
520305 | 1 | FT | 2.OG | Flur bei Raum 225 | Mehrkriterienmelder
520305 | 2 | FT | 2.OG | Flur bei Raum 225 | Mehrkriterienmelder
520305 | 3 | FT | 2.OG | Flur bei Raum 224 | Mehrkriterienmelder
520305 | 4 | FT | 2.OG | Flur bei Raum 223 | Mehrkriterienmelder
520305 | 5 | FT | 2.OG | Flur bei Raum 221 | Mehrkriterienmelder
520306 | 1 | HFT | 2.OG | Raum 208/209 - Teeküche | Mehrkriterienmelder
520306 | 2 | HFT | 2.OG | Raum 208/209 - Teeküche | Mehrkriterienmelder
520307 | 1 | HFT | 2.OG | Raum 206 | Mehrkriterienmelder
520308 | 1 | HFT | 2.OG | Treppe D | Mehrkriterienmelder
520308 | 2 | HFT | 2.OG | Treppe D | Mehrkriterienmelder
520309 | 1 | HFT | 2.OG | Flur bei Raum 204 | Mehrkriterienmelder
520309 | 2 | HFT | 2.OG | Flur bei Raum 201 | Mehrkriterienmelder
520310 | 1 | HFT | 2.OG | Raum 205 | Mehrkriterienmelder
520310 | 2 | HFT | 2.OG | Raum 204 | Mehrkriterienmelder
520310 | 3 | HFT | 2.OG | Raum 203 | Mehrkriterienmelder
520311 | 1 | HFT | 2.OG | Raum 201 | Mehrkriterienmelder
520312 | 1 | HFT | 2.OG | Treppe B | Mehrkriterienmelder
520312 | 2 | HFT | 2.OG | Treppe B | Mehrkriterienmelder
520360 | 1 | FT | 2.OG | Treppe C | Handfeuermelder
520361 | 1 | HFT | 2.OG | Treppe B | Handfeuermelder
520362 | 1 | HFT | 2.OG | Treppe D | Handfeuermelder
520380 | 1 | FT | 2.OG | Treppe C - Hausalarmtaster | Hausalarmtaster
520381 | 1 | HFT | 2.OG | Treppe B - Hausalarmtaster | Hausalarmtaster
520382 | 1 | HFT | 2.OG | Treppe D - Hausalarmtaster | Hausalarmtaster
520401 | 1 | HFT | 3.OG | Raum 309 | Mehrkriterienmelder
520402 | 1 | HFT | 3.OG | Treppe D | Mehrkriterienmelder
520402 | 2 | HFT | 3.OG | Treppe D | Mehrkriterienmelder
520403 | 1 | HFT | 3.OG | Raum 308 | Mehrkriterienmelder
520403 | 2 | HFT | 3.OG | Raum 307 | Mehrkriterienmelder
520403 | 3 | HFT | 3.OG | Raum 304 | Mehrkriterienmelder
520404 | 1 | HFT | 3.OG | Flur bei Raum 306 | Mehrkriterienmelder
520404 | 2 | HFT | 3.OG | Flur bei Raum 305 | Mehrkriterienmelder
520405 | 1 | HFT | 3.OG | Raum 303 | Mehrkriterienmelder
520405 | 2 | HFT | 3.OG | Raum 302 - Teeküche | Mehrkriterienmelder
520406 | 1 | FT | 3.OG | Treppe C | Mehrkriterienmelder
520406 | 2 | FT | 3.OG | Treppe C | Mehrkriterienmelder
520407 | 1 | HFT | 3.OG | Treppe B | Mehrkriterienmelder
520407 | 2 | HFT | 3.OG | Raum 301 unter Treppe | Mehrkriterienmelder
520407 | 3 | HFT | 3.OG | Treppe B | Mehrkriterienmelder
520407 | 4 | HFT | 3.OG | Treppe B | Mehrkriterienmelder
520407 | 5 | HFT | 3.OG | Flur bei Raum 317 | Mehrkriterienmelder
520408 | 1 | HFT | 3.OG | Flur bei Raum 330 | Mehrkriterienmelder
520408 | 2 | FT | 3.OG | Flur bei Raum 328 | Mehrkriterienmelder
520408 | 3 | FT | 3.OG | Flur bei Raum 326 | Mehrkriterienmelder
520408 | 4 | FT | 3.OG | Flur bei Raum 324 | Mehrkriterienmelder
520408 | 5 | FT | 3.OG | Flur bei Raum 321 | Mehrkriterienmelder
520409 | 1 | HFT | 3.OG | Raum 322 | Mehrkriterienmelder
520409 | 2 | HFT | 3.OG | Raum 321 | Mehrkriterienmelder
520410 | 1 | HFT | 3.OG | Raum 340 | Mehrkriterienmelder
520410 | 2 | HFT | 3.OG | Raum 340 | Mehrkriterienmelder
520410 | 3 | HFT | 3.OG | Raum 339 | Mehrkriterienmelder
520410 | 4 | HFT | 3.OG | Raum 339 | Mehrkriterienmelder
520411 | 1 | FT | 3.OG | Raum 332 | Mehrkriterienmelder
520412 | 1 | FT | 3.OG | Raum 330 | Mehrkriterienmelder
520412 | 2 | FT | 3.OG | Raum 330 | Mehrkriterienmelder
520413 | 1 | HFT | 3.OG | Raum 317 | Mehrkriterienmelder
520413 | 2 | HFT | 3.OG | Raum 317 | Mehrkriterienmelder
520414 | 1 | FT | 3.OG | Raum 338 | Mehrkriterienmelder
520460 | 1 | HFT | 3.OG | Treppe D | Handfeuermelder
520461 | 1 | HFT | 3.OG | Treppe B | Handfeuermelder
520462 | 1 | FT | 3.OG | Treppe C | Handfeuermelder
520480 | 1 | HFT | 3.OG | Treppe D - Hausalarmtaster | Hausalarmtaster
520481 | 1 | HFT | 3.OG | Treppe B - Hausalarmtaster | Hausalarmtaster
520482 | 1 | FT | 3.OG | Treppe C - Hausalarmtaster | Hausalarmtaster
520501 | 1 | HFT | 4.OG | Treppe D | Mehrkriterienmelder
520501 | 2 | HFT | 4.OG | Treppe D | Mehrkriterienmelder
520502 | 1 | HFT | 4.OG | Raum 404 | Mehrkriterienmelder
520502 | 2 | HFT | 4.OG | Raum 403 | Mehrkriterienmelder
520502 | 3 | HFT | 4.OG | Raum 401a | Mehrkriterienmelder
520502 | 4 | HFT | 4.OG | Raum 401 | Mehrkriterienmelder
520503 | 1 | FT | 4.OG | Raum 400a | Mehrkriterienmelder
520503 | 2 | FT | 4.OG | Raum 400 | Mehrkriterienmelder
520504 | 1 | FT | 4.OG | Raum 431 | Mehrkriterienmelder
520505 | 1 | HFT | 4.OG | Raum 410 | Mehrkriterienmelder
520505 | 2 | HFT | 4.OG | Raum 411 | Mehrkriterienmelder
520506 | 1 | HFT | 4.OG | Flur bei Raum 409 | Mehrkriterienmelder
520506 | 2 | HFT | 4.OG | Flur bei Raum 410 | Mehrkriterienmelder
520507 | 1 | HFT | 4.OG | Raum 422 | Mehrkriterienmelder
520508 | 1 | HFT | 4.OG | Flur bei Raum 412 | Mehrkriterienmelder
520508 | 2 | HFT | 4.OG | Treppe B | Mehrkriterienmelder
520508 | 3 | HFT | 4.OG | Flur bei Treppe B | Mehrkriterienmelder
520508 | 4 | HFT | 4.OG | Flur bei Raum 444 | Mehrkriterienmelder
520508 | 5 | HFT | 4.OG | Flur bei Raum 421 | Mehrkriterienmelder
520509 | 1 | HFT | 4.OG | Raum 421 | Mehrkriterienmelder
520510 | 1 | HFT | 4.OG | Raum 441 | Mehrkriterienmelder
520510 | 2 | HFT | 4.OG | Raum 441 | Mehrkriterienmelder
520510 | 3 | HFT | 4.OG | Raum 441 | Mehrkriterienmelder
520510 | 4 | HFT | 4.OG | Raum 441 | Mehrkriterienmelder
520511 | 1 | FT | 4.OG | Flur bei Raum 424 | Mehrkriterienmelder
520511 | 2 | FT | 4.OG | Flur bei Raum 425 | Mehrkriterienmelder
520511 | 3 | FT | 4.OG | Flur bei Raum 427 | Mehrkriterienmelder
520511 | 4 | FT | 4.OG | Flur bei Raum 429 | Mehrkriterienmelder
520512 | 1 | FT | 4.OG | Treppe C | Mehrkriterienmelder
520513 | 1 | FT | 4.OG | Raum 435 | Mehrkriterienmelder
520514 | 1 | HFT | 4.OG | Raum 405 | Mehrkriterienmelder
520515 | 1 | HFT | 4.OG | Raum 412 | Mehrkriterienmelder
520515 | 2 | HFT | 4.OG | Raum 413 | Mehrkriterienmelder
520516 | 1 | FT | 4.OG | Raum 432 - Aufzugsmaschinenraum | Mehrkriterienmelder
520560 | 1 | HFT | 4.OG | Treppe D | Handfeuermelder
520561 | 1 | HFT | 4.OG | Flur bei Raum 444 | Handfeuermelder
520562 | 1 | FT | 4.OG | Treppe C | Handfeuermelder
520580 | 1 | HFT | 4.OG | Treppe D - Hausalarmtaster | Hausalarmtaster
520581 | 1 | HFT | 4.OG | Flur bei Raum 444 - Hausalarmtaster | Hausalarmtaster
520582 | 1 | FT | 4.OG | Treppe C - Hausalarmtaster | Hausalarmtaster
520591 | 1 | FT | 4.OG | Treppe C - Rauchabzug gestört | tech.Kontakt
520601 | 1 | HFT | 5.OG | Raum 507 | Mehrkriterienmelder
520602 | 1 | HFT | 5.OG | Treppe D | Mehrkriterienmelder
520602 | 2 | HFT | 5.OG | Treppe D | Mehrkriterienmelder
520603 | 1 | HFT | 5.OG | Flur bei Raum 510 | Mehrkriterienmelder
520603 | 2 | HFT | 5.OG | Flur bei Raum 512 | Mehrkriterienmelder
520603 | 3 | HFT | 5.OG | Flur bei Raum 513 | Mehrkriterienmelder
520604 | 1 | HFT | 5.OG | Flur bei Raum 515 | Mehrkriterienmelder
520604 | 2 | HFT | 5.OG | Flur bei Raum 516 | Mehrkriterienmelder
520604 | 3 | HFT | 5.OG | Flur bei Raum 518 | Mehrkriterienmelder
520605 | 1 | HFT | 5.OG | Raum 506 | Mehrkriterienmelder
520605 | 2 | HFT | 5.OG | Raum 505 | Mehrkriterienmelder
520605 | 3 | HFT | 5.OG | Raum 504 | Mehrkriterienmelder
520605 | 4 | HFT | 5.OG | Raum 503 | Mehrkriterienmelder
520606 | 1 | HFT | 5.OG | Raum 514 | Mehrkriterienmelder
520607 | 1 | HFT | 5.OG | Raum 512 | Mehrkriterienmelder
520608 | 1 | HFT | 5.OG | Raum 502 | Mehrkriterienmelder
520608 | 2 | HFT | 5.OG | Raum 501a Vorraum | Mehrkriterienmelder
520608 | 3 | HFT | 5.OG | Raum 501 | Mehrkriterienmelder
520609 | 1 | HFT | 5.OG | Raum 517/518 | Mehrkriterienmelder
520609 | 2 | HFT | 5.OG | Raum 517/518 | Mehrkriterienmelder
520609 | 3 | HFT | 5.OG | Raum 519 | Mehrkriterienmelder
520609 | 4 | HFT | 5.OG | Vorraum von Raum 517-520 | Mehrkriterienmelder
520610 | 1 | HFT | 5.OG | Raum 522 | Mehrkriterienmelder
520610 | 2 | HFT | 5.OG | Raum 521 | Mehrkriterienmelder
520611 | 1 | HFT | 5.OG | Raum 516 | Mehrkriterienmelder
520611 | 2 | HFT | 5.OG | Raum 516 | Mehrkriterienmelder
520612 | 1 | HFT | 5.OG | Treppe B | Mehrkriterienmelder
520613 | 1 | HFT | 5.OG | Vorraum von Raum 517-520 in ZwD | Mehrkriterienmelder
520630 | 1 | HFT | 5.OG | Raum 517-519 in ZwD - RAS | Rauch-Ansaug-System
520660 | 1 | HFT | 5.OG | Treppe D - Geb. HFT | Handfeuermelder
520661 | 1 | HFT | 5.OG | Flur bei Treppe B | Handfeuermelder
520680 | 1 | HFT | 5.OG | Treppe D - Geb. HFT - Hausalarmtaster | Hausalarmtaster
520681 | 1 | HFT | 5.OG | Flur bei Treppe B - Hausalarmtaster | Hausalarmtaster
520682 | 1 | HFT | 5.OG | Vorraum von Raum 517-520 - RAS Störung | tech.Kontakt
520683 | 1 | HFT | 5.OG | Raum 517/518 - RAS SV Störung | tech.Kontakt
520701 | 1 | HFT | 6.OG | Raum 607 - Aufzugsmaschinenraum | Mehrkriterienmelder
520702 | 1 | HFT | 6.OG | Raum 617 | Mehrkriterienmelder
520702 | 2 | HFT | 6.OG | Raum 617 | Mehrkriterienmelder
520702 | 3 | HFT | 6.OG | Raum 616 | Mehrkriterienmelder
520702 | 4 | HFT | 6.OG | Raum 616 | Mehrkriterienmelder
520703 | 1 | HFT | 6.OG | Flur bei Raum 613 | Mehrkriterienmelder
520703 | 2 | HFT | 6.OG | Flur bei Raum 614 | Mehrkriterienmelder
520703 | 3 | HFT | 6.OG | Flur bei Raum 615 | Mehrkriterienmelder
520704 | 1 | HFT | 6.OG | Flur bei Raum 605 | Mehrkriterienmelder
520704 | 2 | HFT | 6.OG | Flur bei Raum 604 | Mehrkriterienmelder
520704 | 3 | HFT | 6.OG | Flur bei Raum 603 | Mehrkriterienmelder
520704 | 4 | HFT | 6.OG | Flur bei Raum 603 | Mehrkriterienmelder
520705 | 1 | HFT | 6.OG | Raum 606 | Mehrkriterienmelder
520706 | 1 | HFT | 6.OG | Treppe B | Mehrkriterienmelder
520707 | 1 | HFT | 6.OG | Raum 614 - TUBIT | Mehrkriterienmelder
520707 | 2 | HFT | 6.OG | Raum 614 - TUBIT | Mehrkriterienmelder
520707 | 3 | HFT | 6.OG | Raum 614 | Mehrkriterienmelder
520707 | 4 | HFT | 6.OG | Raum 615 | Mehrkriterienmelder
520708 | 1 | HFT | 6.OG | Treppe D | Mehrkriterienmelder
520760 | 1 | HFT | 6.OG | Treppe D | Handfeuermelder
520761 | 1 | HFT | 6.OG | Flur bei Treppe B | Handfeuermelder
520780 | 1 | HFT | 6.OG | Treppe D - Hausalarmtaster | Hausalarmtaster
520781 | 1 | HFT | 6.OG | Flur bei Treppe B - Hausalarmtaster | Hausalarmtaster
520791 | 1 | HFT | 6.OG | Treppe D - Rauchabzug gestört | tech.Kontakt
520801 | 1 | HFT | 7.OG | Raum 702 Maschinenraum | Mehrkriterienmelder
520801 | 2 | HFT | 7.OG | Raum 701 | Mehrkriterienmelder
520802 | 1 | HFT | 7.OG | Treppe B | Mehrkriterienmelder
520860 | 1 | HFT | 7.OG | Treppe B | Handfeuermelder
520880 | 1 | HFT | 7.OG | Treppe B - Hausalarmtaster | Hausalarmtaster
520891 | 1 | HFT | 7.OG | Treppe B - Rauchabzug gestört | tech.Kontakt
AL520000 |  | FT | KG | Treppe C - Geb. FT | Hupe
AL520001 |  | FT | KG | Raum 030 WC-Herren | Hupe
AL520002 |  | FT | KG | Raum 027 Fahrradwerkstatt | Hupe
AL520003 |  | FT | KG | Flur bei Raum 025 | Hupe
AL520004 |  | FT | KG | Eingang bei Raum 025 | Hupe
AL520005 |  | FT | KG | Raum 025 | Hupe
AL520006 |  | FT | KG | Raum 024 | Hupe
AL520007 |  | FT | KG | Raum 023b | Hupe
AL520008 |  | FT | KG | Raum 023 | Hupe
AL520009 |  | FT | KG | Vorraum von Raum 022/023b | Hupe
AL520010 |  | FT | KG | Raum 031 | Hupe
AL520011 |  | FT | KG | Raum 032 | Hupe
AL520012 |  | FT | KG | Raum 033 | Hupe
AL520013 |  | FT | KG | Raum 034 | Hupe
AL520014 |  | FT | KG | Raum 035 | Hupe
AL520015 |  | FT | KG | Raum 036 | Hupe
AL520020 |  | HFT | KG | Flur bei Raum 014 | Hupe
AL520021 |  | HFT | KG | Raum 001 | Hupe
AL520022 |  | HFT | KG | Raum 038 | Hupe
AL520023 |  | HFT | KG | Flur bei Raum 021 | Hupe
AL520024 |  | HFT | KG | Flur bei Raum 037 | Hupe
AL520025 |  | HFT | KG | Raum 037b (520009/04) | Hupe
AL520026 |  | HFT | KG | Raum 037a | Hupe
AL520027 |  | HFT | KG | Raum 037c | Hupe
AL520028 |  | HFT | KG | Raum 037d | Hupe
AL520029 |  | HFT | KG | Raum 037 | Hupe
AL520030 |  | HFT | KG | Raum 021 | Hupe
AL520040 |  | HFT | KG | Treppe D - Geb. HFT | Hupe
AL520041 |  | HFT | KG | Raum 011 | Hupe
AL520042 |  | HFT | KG | Flur bei Raum 008 | Hupe
AL520043 |  | HFT | KG | Raum 008 | Hupe
AL520044 |  | HFT | KG | Raum 007 | Hupe
AL520045 |  | HFT | KG | Raum 006 | Hupe
AL520046 |  | HFT | KG | Raum 005 | Hupe
AL520047 |  | HFT | KG | Raum 004 | Hupe
AL520048 |  | HFT | KG | Raum 012/013 Eingang zu Schleuse | Hupe / Blitz
AL520049 |  | HFT | KG | Raum 012/013 | Hupe / Blitz
AL520050 |  | HFT | KG | Flur bei Raum 003 | Hupe
AL520051 |  | HFT | KG | Raum 003 | Hupe
AL520100 |  | HFT | EG | Treppe D | Hupe
AL520101 |  | HFT | EG | Raum 004 | Hupe
AL520102 |  | HFT | EG | Flur bei Raum 006 | Hupe
AL520103 |  | HFT | EG | Raum 006 WC | Hupe
AL520104 |  | HFT | EG | Raum 007 (520108/04) | Hupe
AL520105 |  | HFT | EG | Raum 003 | Hupe
AL520106 |  | HFT | EG | Raum 008 | Hupe
AL520107 |  | HFT | EG | Flur bei Raum 009 (520111/02) | Hupe
AL520108 |  | HFT | EG | Raum 009 | Hupe
AL520109 |  | HFT | EG | Raum 010 | Hupe
AL520110 |  | HFT | EG | Raum 002 | Hupe
AL520111 |  | HFT | EG | Raum 001 (520112/01) | Hupe
AL520112 |  | HFT | EG | Flur bei Raum 001 | Hupe
AL520120 |  | HFT | EG | Foyer Übergang zu Geb. TA | Hupe
AL520121 |  | FT | EG | Raum 016 WC-H | Hupe
AL520122 |  | HFT | EG | Raum 028 | Hupe
AL520123 |  | HFT | EG | Raum 029a | Hupe
AL520124 |  | HFT | EG | Raum 028 | Hupe
AL520125 |  | HFT | EG | Flur bei Raum 016 | Hupe
AL520126 |  | HFT | EG | WC Damen neben Aufzug | Hupe
AL520127 |  | HFT | EG | Foyer bei Aufzug | Hupe
AL520150 |  | HFT | EG | Treppe C | Hupe
AL520151 |  | HFT | EG | Raum 021 | Hupe
AL520152 |  | HFT | EG | Flur bei Raum 021 | Hupe
AL520153 |  | HFT | EG | Raum 020b | Hupe
AL520154 |  | HFT | EG | Raum 020a | Hupe
AL520155 |  | HFT | EG | Raum 020 | Hupe
AL520156 |  | HFT | EG | Raum 019 | Hupe
AL520157 |  | HFT | EG | Raum 018 | Hupe
AL520158 |  | HFT | EG | Raum 023 | Hupe
AL520159 |  | HFT | EG | Raum 024 | Hupe
AL520160 |  | HFT | EG | Raum 024a | Hupe
AL520161 |  | HFT | EG | Raum 025 | Hupe
AL520162 |  | HFT | EG | Raum 025a | Hupe
AL520163 |  | HFT | EG | Raum 026 | Hupe
AL520164 |  | HFT | EG | Raum 027 | Hupe
AL520165 |  | HFT | EG | Raum 017 | Hupe
AL520200 |  | HFT | 1.OG | Treppe D | Hupe
AL520201 |  | HFT | 1.OG | Raum 108 | Hupe
AL520202 |  | HFT | 1.OG | Raum 107 | Hupe
AL520203 |  | HFT | 1.OG | Flur bei Raum 107 | Hupe
AL520204 |  | HFT | 1.OG | Raum 110 | Hupe
AL520205 |  | HFT | 1.OG | Raum 111 | Hupe
AL520206 |  | HFT | 1.OG | Raum 106 | Hupe
AL520207 |  | HFT | 1.OG | Raum 112 | Hupe
AL520208 |  | HFT | 1.OG | Raum 104/105 | Hupe
AL520209 |  | HFT | 1.OG | Raum 113 | Hupe
AL520210 |  | HFT | 1.OG | Vorraum 102/103 | Hupe
AL520211 |  | HFT | 1.OG | Raum 102 | Hupe
AL520212 |  | HFT | 1.OG | Raum 114 | Hupe
AL520213 |  | HFT | 1.OG | Raum 101 Hörsaal | Hupe
AL520214 |  | HFT | 1.OG | Flur bei Raum 114 | Hupe
AL520230 |  | FT | 1.OG | Treppe C | Hupe
AL520231 |  | FT | 1.OG | Flur bei Raum 125 | Hupe
AL520232 |  | FT | 1.OG | Raum 125 | Hupe
AL520233 |  | FT | 1.OG | Raum 127 | Hupe
AL520234 |  | FT | 1.OG | Raum 128a (520203/01) | Hupe
AL520235 |  | FT | 1.OG | Raum 129 (520203/03) | Hupe
AL520236 |  | FT | 1.OG | Raum 128 | Hupe
AL520237 |  | FT | 1.OG | Raum 124 | Hupe
AL520238 |  | FT | 1.OG | Raum 123 | Hupe
AL520239 |  | FT | 1.OG | Raum 130a | Hupe
AL520240 |  | FT | 1.OG | Raum 130 | Hupe
AL520241 |  | FT | 1.OG | Flur bei Raum 130a | Hupe
AL520242 |  | FT | 1.OG | Raum 131 Hörsaal | Hupe
AL520243 |  | FT | 1.OG | Flur bei Raum 121 | Hupe
AL520244 |  | FT | 1.OG | Treppe B | Hupe
AL520245 |  | FT | 1.OG | Raum 121 | Hupe
AL520246 |  | FT | 1.OG | Raum 122 | Hupe
AL520300 |  | HFT | 2.OG | Treppe HFT | Hupe
AL520301 |  | HFT | 2.OG | Flur bei Raum 203 | Hupe
AL520302 |  | HFT | 2.OG | Raum 207 | Hupe
AL520303 |  | HFT | 2.OG | Raum 205 | Hupe
AL520304 |  | HFT | 2.OG | Raum 204 | Hupe
AL520305 |  | HFT | 2.OG | Raum 208 | Hupe
AL520306 |  | HFT | 2.OG | Raum 209 | Hupe
AL520307 |  | HFT | 2.OG | Raum 210 | Hupe
AL520308 |  | HFT | 2.OG | Raum 203 | Hupe
AL520309 |  | HFT | 2.OG | Raum 202 | Hupe
AL520310 |  | HFT | 2.OG | Raum 211 | Hupe
AL520311 |  | HFT | 2.OG | Raum 212 | Hupe
AL520312 |  | HFT | 2.OG | Raum 201 | Hupe
AL520313 |  | HFT | 2.OG | Raum 213 | Hupe
AL520314 |  | HFT | 2.OG | Flur bei Raum 201 | Hupe
AL520330 |  | FT | 2.OG | Treppe FT | Hupe
AL520331 |  | FT | 2.OG | Flur bei Raum 230 | Hupe
AL520332 |  | FT | 2.OG | Raum 226 | Hupe
AL520333 |  | FT | 2.OG | Raum 226 | Hupe
AL520334 |  | FT | 2.OG | Raum 230 | Hupe
AL520335 |  | FT | 2.OG | Raum 231 | Hupe
AL520336 |  | FT | 2.OG | Raum 225 | Hupe
AL520337 |  | FT | 2.OG | Raum 232 | Hupe
AL520338 |  | FT | 2.OG | Flur bei Raum 224 | Hupe
AL520339 |  | FT | 2.OG | Raum 233 | Hupe
AL520340 |  | FT | 2.OG | Raum 224 | Hupe
AL520341 |  | FT | 2.OG | Raum 234 | Hupe
AL520342 |  | FT | 2.OG | Raum 235 | Hupe
AL520343 |  | FT | 2.OG | Raum 223 | Hupe
AL520344 |  | FT | 2.OG | Raum 236 | Hupe
AL520345 |  | FT | 2.OG | Raum 222 | Hupe
AL520346 |  | FT | 2.OG | Flur bei Raum 221 | Hupe
AL520347 |  | FT | 2.OG | Raum 221 | Hupe
AL520348 |  | FT | 2.OG | Treppe B | Hupe
AL520400 |  | HFT | 3.OG | Treppe D | Hupe
AL520401 |  | HFT | 3.OG | Flur bei Raum 307 | Hupe
AL520402 |  | HFT | 3.OG | Raum 308 (520403/01) | Hupe
AL520403 |  | HFT | 3.OG | Raum 307 | Hupe
AL520404 |  | HFT | 3.OG | Raum 306 | Hupe
AL520405 |  | HFT | 3.OG | Raum 305 | Hupe
AL520406 |  | HFT | 3.OG | Raum 304 | Hupe
AL520407 |  | HFT | 3.OG | Flur bei Raum 305 | Hupe
AL520408 |  | HFT | 3.OG | Raum 303a | Hupe
AL520409 |  | HFT | 3.OG | Raum 303 (520405/01) | Hupe
AL520410 |  | HFT | 3.OG | Raum 302 | Hupe
AL520411 |  | HFT | 3.OG | Flur bei Raum 302 | Hupe
AL520412 |  | HFT | 3.OG | Flur bei Treppe B | Hupe
AL520413 |  | HFT | 3.OG | Raum 340 | Hupe
AL520414 |  | HFT | 3.OG | Raum 317 | Hupe
AL520430 |  | FT | 3.OG | Treppe C | Hupe
AL520431 |  | FT | 3.OG | Flur bei Raum 330 | Hupe
AL520432 |  | FT | 3.OG | Raum 330 | Hupe
AL520433 |  | FT | 3.OG | Raum 330 | Hupe
AL520434 |  | FT | 3.OG | Raum 329 | Hupe
AL520435 |  | FT | 3.OG | Raum 328 | Hupe
AL520436 |  | FT | 3.OG | Raum 327 | Hupe
AL520437 |  | FT | 3.OG | Raum 326 | Hupe
AL520438 |  | FT | 3.OG | Raum 325 | Hupe
AL520439 |  | FT | 3.OG | Flur bei Raum 325 | Hupe
AL520440 |  | FT | 3.OG | Raum 324 | Hupe
AL520441 |  | FT | 3.OG | Raum 323 | Hupe
AL520442 |  | FT | 3.OG | Raum 339 | Hupe
AL520443 |  | FT | 3.OG | Flur bei Raum 321 | Hupe
AL520444 |  | FT | 3.OG | Raum 321 (520409/02) | Hupe
AL520445 |  | FT | 3.OG | Raum 322 | Hupe
AL520460 |  | HFT | 3.OG | Raum 316 | Hupe
AL520461 |  | HFT | 3.OG | Raum 315 | Hupe
AL520462 |  | HFT | 3.OG | Raum 314 | Hupe
AL520463 |  | HFT | 3.OG | Raum 313 | Hupe
AL520464 |  | HFT | 3.OG | Raum 312 | Hupe
AL520465 |  | HFT | 3.OG | Raum 311 | Hupe
AL520466 |  | HFT | 3.OG | Raum 310 | Hupe
AL520480 |  | FT | 3.OG | Raum 333 | Hupe
AL520481 |  | FT | 3.OG | Raum 334 | Hupe
AL520482 |  | FT | 3.OG | Raum 335 | Hupe
AL520483 |  | FT | 3.OG | Raum 336 | Hupe
AL520484 |  | FT | 3.OG | Raum 337 | Hupe
AL520485 |  | FT | 3.OG | Raum 338 | Hupe
AL520500 |  | HFT | 4.OG | Treppe D | Hupe
AL520501 |  | HFT | 4.OG | Flur bei Raum 403 | Hupe
AL520502 |  | HFT | 4.OG | Raum 404 | Hupe
AL520503 |  | HFT | 4.OG | Raum 403 | Hupe
AL520504 |  | HFT | 4.OG | Raum 402 | Hupe
AL520505 |  | HFT | 4.OG | Raum 401a | Hupe
AL520506 |  | HFT | 4.OG | Raum 401 | Hupe
AL520507 |  | HFT | 4.OG | Raum 400a | Hupe
AL520508 |  | HFT | 4.OG | Raum 400 | Hupe
AL520509 |  | HFT | 4.OG | Flur bei Raum 413 | Hupe
AL520510 |  | HFT | 4.OG | Treppe B | Hupe
AL520511 |  | HFT | 4.OG | Raum 441 | Hupe
AL520512 |  | HFT | 4.OG | Flur bei Raum 441 | Hupe
AL520513 |  | HFT | 4.OG | Raum 413 | Hupe
AL520530 |  | FT | 4.OG | Treppe C | Hupe
AL520531 |  | FT | 4.OG | Flur bei Raum 430 | Hupe
AL520532 |  | FT | 4.OG | Raum 431 | Hupe
AL520533 |  | FT | 4.OG | Raum 430 | Hupe
AL520534 |  | FT | 4.OG | Raum 429 | Hupe
AL520535 |  | FT | 4.OG | Raum 428 | Hupe
AL520536 |  | FT | 4.OG | Raum 427 | Hupe
AL520537 |  | FT | 4.OG | Raum 426 | Hupe
AL520538 |  | FT | 4.OG | Flur bei Raum 426 | Hupe
AL520539 |  | FT | 4.OG | Raum 425 | Hupe
AL520540 |  | FT | 4.OG | Raum 424 | Hupe
AL520541 |  | FT | 4.OG | Raum 423 | Hupe
AL520542 |  | FT | 4.OG | Flur bei Raum 423 | Hupe
AL520543 |  | FT | 4.OG | Raum 422 | Hupe
AL520560 |  | HFT | 4.OG | Raum 412 | Hupe
AL520561 |  | HFT | 4.OG | Raum 411 | Hupe
AL520562 |  | HFT | 4.OG | Raum 410 | Hupe
AL520563 |  | HFT | 4.OG | Raum 409 | Hupe
AL520580 |  | FT | 4.OG | Raum 440 | Hupe
AL520581 |  | FT | 4.OG | Raum 439 | Hupe
AL520582 |  | FT | 4.OG | Raum 438 | Hupe
AL520583 |  | FT | 4.OG | Raum 437 | Hupe
AL520584 |  | FT | 4.OG | Raum 436 | Hupe
AL520585 |  | FT | 4.OG | Raum 435 | Hupe
AL520586 |  | FT | 4.OG | Raum 433 | Hupe
AL520600 |  | HFT | 5.OG | Treppe D | Hupe
AL520601 |  | HFT | 5.OG | Flur bei Raum 509 | Hupe
AL520602 |  | HFT | 5.OG | Raum 506 | Hupe
AL520603 |  | HFT | 5.OG | Raum 505 | Hupe
AL520604 |  | HFT | 5.OG | Raum 504 | Hupe
AL520605 |  | HFT | 5.OG | Flur bei Raum 503 | Hupe
AL520606 |  | HFT | 5.OG | Raum 503 | Hupe
AL520607 |  | HFT | 5.OG | Raum 502 | Hupe
AL520608 |  | HFT | 5.OG | Raum 501 | Hupe
AL520609 |  | HFT | 5.OG | Flur bei Raum 515 | Hupe
AL520610 |  | HFT | 5.OG | Treppe B | Hupe
AL520611 |  | HFT | 5.OG | Vorraum von Raum 517-520 | Hupe
AL520612 |  | HFT | 5.OG | Raum 517/518 | Hupe
AL520613 |  | HFT | 5.OG | Raum 516 (520611/01) | Hupe
AL520614 |  | HFT | 5.OG | Flur bei Treppe B | Hupe
AL520630 |  | HFT | 5.OG | Raum 509 WC | Hupe
AL520631 |  | HFT | 5.OG | Raum 510 | Hupe
AL520632 |  | HFT | 5.OG | Raum 511 | Hupe
AL520633 |  | HFT | 5.OG | Raum 512 | Hupe
AL520634 |  | HFT | 5.OG | Raum 513 | Hupe
AL520635 |  | HFT | 5.OG | Raum 514 | Hupe
AL520636 |  | HFT | 5.OG | Raum 515 | Hupe
AL520637 |  | HFT | 5.OG | Raum 522 | Hupe
AL520638 |  | HFT | 5.OG | Raum 521 | Hupe
AL520639 |  | HFT | 5.OG | Raum 520 | Hupe
AL520640 |  | HFT | 5.OG | Raum 519 | Hupe
AL520700 |  | HFT | 6.OG | Treppe D | Hupe
AL520701 |  | HFT | 6.OG | Raum 608 WC-Vorraum | Hupe
AL520702 |  | HFT | 6.OG | Raum 606 | Hupe
AL520703 |  | HFT | 6.OG | Raum 605 | Hupe
AL520704 |  | HFT | 6.OG | Raum 604 | Hupe
AL520705 |  | HFT | 6.OG | Raum 603 | Hupe
AL520706 |  | HFT | 6.OG | Flur bei Raum 603 | Hupe
AL520707 |  | HFT | 6.OG | Raum 602 | Hupe
AL520708 |  | HFT | 6.OG | Raum 601 | Hupe
AL520709 |  | HFT | 6.OG | Treppe B | Hupe
AL520710 |  | HFT | 6.OG | Flur bei Raum 614 | Hupe
AL520711 |  | HFT | 7.OG | Flur bei Treppe B | Hupe
AL520730 |  | HFT | 6.OG | Raum 613 | Hupe
AL520731 |  | HFT | 6.OG | Raum 612 | Hupe
AL520732 |  | HFT | 6.OG | Raum 611a | Hupe
AL520733 |  | HFT | 6.OG | Raum 611 | Hupe
AL520734 |  | HFT | 6.OG | Raum 610a | Hupe
AL520735 |  | HFT | 6.OG | Raum 610 | Hupe
AL520736 |  | HFT | 6.OG | Raum 614 | Hupe
AL520737 |  | HFT | 6.OG | Raum 615 | Hupe
AL520738 |  | HFT | 6.OG | Raum 616 | Hupe
AL520739 |  | HFT | 6.OG | Raum 617 | Hupe
AL520740 |  | HFT | 6.OG | Raum 618 | Hupe
AL520741 |  | HFT | 6.OG | Raum 618 | Hupe
AL520800 |  | HFT | 7.OG | Dachterrasse | Hupe
AL520801 |  | HFT | 7.OG | Dachterrasse | Hupe
AL520802 |  | HFT | 7.OG | Treppe B | Hupe
ST520101 |  | HFT | EG | Feuerwehrkennleuchte | Steuerung - FWKL
ST520510 |  | FT | 4.OG | RWA - Treppe C - Rauchabzug angesteuert | Steuerung - RWA
ST520550 |  | FT | Aufz. | Brandfallfahrt Aufzug Treppe C | Steuerung - Aufz.
ST520601 |  | HFT | 5.OG | Raum 517-519 Abschaltung RAS | Steuerung - RAS
ST520702 |  | HFT | Aufz. | Brandfallfahrt bei EG Brand | Steuerung - Aufz.
ST520705 |  | HFT | Aufz. | Brandfallfahrt Aufzug ins Foyer | Steuerung - Aufz.
ST520706 |  | FT | Aufz. | Brandfallfahrt | Steuerung - Aufz.
ST520801 |  | HFT | 6.OG | RWA - Treppe D - Rauchabzug angesteuert | Steuerung - RWA
ST520802 |  | HFT | 7.OG | RWA - Treppe B - Rauchabzug angesteuert | Steuerung - RWA
F30 Gehäuse |  | TA | KG | BMZ Raum

## HL
Meldegruppe | Melder | Gebäude | Etage | Melderort | Melderart
650001 | 1 | HL | KG | Treppe Ost | Mehrkriterienmelder
650001 | 2 | HL | KG | Flur bei Treppe Ost | Mehrkriterienmelder
650002 | 1 | HL | KG | Raum 010 | Mehrkriterienmelder
650002 | 2 | HL | KG | Raum 011a | Mehrkriterienmelder
650002 | 3 | HL | KG | Raum 011 | Mehrkriterienmelder
650002 | 4 | HL | KG | Raum 011 | Mehrkriterienmelder
650002 | 5 | HL | KG | Raum 011 (Kriechboden) | Mehrkriterienmelder
650003 | 1 | HL | KG | Raum 012a | Mehrkriterienmelder
650003 | 2 | HL | KG | Raum 012 Serverraum | Mehrkriterienmelder
650003 | 3 | HL | KG | Raum 012b | Mehrkriterienmelder
650003 | 4 | HL | KG | Raum 013 | Mehrkriterienmelder
650004 | 1 | HL | KG | Raum 015 | Mehrkriterienmelder
650004 | 2 | HL | KG | Raum 015 | Mehrkriterienmelder
650004 | 3 | HL | KG | Raum 017a | Mehrkriterienmelder
650004 | 4 | HL | KG | Raum 017 | Mehrkriterienmelder
650004 | 5 | HL | KG | Raum 017 | Mehrkriterienmelder
650004 | 6 | HL | KG | Raum 018 | Mehrkriterienmelder
650005 | 1 | HL | KG | Raum 019c Hausanschluß | Mehrkriterienmelder
650005 | 2 | HL | KG | Vorraum bei Raum 019c | Mehrkriterienmelder
650006 | 1 | HL | KG | Raum 020 Ausstellung | Mehrkriterienmelder
650006 | 2 | HL | KG | Raum 020 Ausstellung | Mehrkriterienmelder
650007 | 1 | HL | KG | Raum 001a | Mehrkriterienmelder
650007 | 2 | HL | KG | Raum 001a | Mehrkriterienmelder
650007 | 3 | HL | KG | Raum 001 | Mehrkriterienmelder
650007 | 4 | HL | KG | Raum 001 | Mehrkriterienmelder
650008 | 1 | HL | KG | Raum 002 | Mehrkriterienmelder
650008 | 2 | HL | KG | Raum 003 | Mehrkriterienmelder
650008 | 3 | HL | KG | Raum 004 | Mehrkriterienmelder
650008 | 4 | HL | KG | Raum 004 | Mehrkriterienmelder
650008 | 5 | HL | KG | Raum 004 | Mehrkriterienmelder
650008 | 6 | HL | KG | Raum 004 | Mehrkriterienmelder
650008 | 7 | HL | KG | Raum 004 | Mehrkriterienmelder
650008 | 8 | HL | KG | Raum 004 | Mehrkriterienmelder
650008 | 9 | HL | KG | Raum 004 | Mehrkriterienmelder
650009 | 1 | HL | KG | Raum 008 | Mehrkriterienmelder
650009 | 2 | HL | KG | Raum 008 | Mehrkriterienmelder
650009 | 3 | HL | KG | Raum 008 | Mehrkriterienmelder
650009 | 4 | HL | KG | Raum 008 | Mehrkriterienmelder
650009 | 5 | HL | KG | Raum 009 | Mehrkriterienmelder
650010 | 1 | HL | KG | Raum 021 Maschinenhalle | Mehrkriterienmelder
650010 | 2 | HL | KG | Raum 021 Maschinenhalle | Mehrkriterienmelder
650010 | 3 | HL | KG | Raum 021 Maschinenhalle | Mehrkriterienmelder
650010 | 4 | HL | KG | Raum 021 Maschinenhalle | Mehrkriterienmelder
650010 | 5 | HL | KG | Raum 021 Maschinenhalle | Mehrkriterienmelder
650010 | 6 | HL | KG | Raum 021 Maschinenhalle | Mehrkriterienmelder
650010 | 7 | HL | KG | Raum 021 Maschinenhalle | Mehrkriterienmelder
650010 | 8 | HL | KG | Raum 021 Maschinenhalle | Mehrkriterienmelder
650010 | 9 | HL | KG | Raum 021 Maschinenhalle | Mehrkriterienmelder
650010 | 10 | HL | KG | Raum 021 Maschinenhalle | Mehrkriterienmelder
650011 | 1 | HL | KG | Raum 012a im BMZ Schrank | Mehrkriterienmelder
650060 | 1 | HL | KG | Treppe Ost | Handfeuermelder
650060 | 2 | HL | KG | Raum 021 Maschinenhalle | Handfeuermelder
650060 | 3 | HL | KG | Raum 004 | Handfeuermelder
650061 | 1 | HL | KG | Treppe West | Handfeuermelder
650062 | 1 | HL | KG | Flur bei Raum 015 | Handfeuermelder
650070 | 1 | HL | KG | Treppe Ost | Hausalarmtaster
650070 | 2 | HL | KG | Raum 021 Maschinenhalle | Hausalarmtaster
650070 | 3 | HL | KG | Raum 004 | Hausalarmtaster
650071 | 1 | HL | KG | Treppe West | Hausalarmtaster
650072 | 1 | HL | KG | Flur bei Raum 015 | Hausalarmtaster
650080 | 1 | HL | KG | FAT Störung | tech. Kontakt
650081 | 1 | HL | KG | Raum 009 - Hebeanlage Alarm | tech. Kontakt
650101 | 1 | HL | EG | Flur bei Versuchshalle 013 | Mehrkriterienmelder
650101 | 2 | HL | EG | Flur bei Versuchshalle 013 | Mehrkriterienmelder
650101 | 3 | HL | EG | Flur bei Raum 012 | Mehrkriterienmelder
650102 | 1 | HL | EG | Raum 012b | Mehrkriterienmelder
650102 | 2 | HL | EG | Raum 012b | Mehrkriterienmelder
650102 | 3 | HL | EG | Raum 012 | Mehrkriterienmelder
650102 | 4 | HL | EG | Raum 012a rechts | Mehrkriterienmelder
650102 | 5 | HL | EG | Raum 012a rechts | Mehrkriterienmelder
650103 | 1 | HL | EG | Flur bei Raum 011 | Mehrkriterienmelder
650103 | 2 | HL | EG | Flur bei Raum 010 | Mehrkriterienmelder
650103 | 3 | HL | EG | Flur bei Raum 007 | Mehrkriterienmelder
650103 | 4 | HL | EG | Flur bei Raum 005 | Mehrkriterienmelder
650103 | 5 | HL | EG | Flur bei Raum 004 | Mehrkriterienmelder
650104 | 1 | HL | EG | Raum 002 | Mehrkriterienmelder
650104 | 2 | HL | EG | Raum 002 | Mehrkriterienmelder
650105 | 1 | HL | EG | Flur bei Treppe West | Mehrkriterienmelder
650105 | 2 | HL | EG | Flur bei Treppe West | Mehrkriterienmelder
650105 | 3 | HL | EG | Flur bei Treppe West | Mehrkriterienmelder
650106 | 1 | HL | EG | Flur bei Raum 016 | Mehrkriterienmelder
650106 | 2 | HL | EG | Flur bei Raum 015 | Mehrkriterienmelder
650106 | 3 | HL | EG | Flur bei Raum 014 | Mehrkriterienmelder
650106 | 4 | HL | EG | Flur bei Raum 014 | Mehrkriterienmelder
650106 | 5 | HL | EG | Flur bei Raum 014 | Mehrkriterienmelder
650107 | 1 | HL | EG | Raum 015 EDV | Mehrkriterienmelder
650107 | 2 | HL | EG | Raum 014 | Wärmemelder
650107 | 3 | HL | EG | Raum 014 | Wärmemelder
650107 | 4 | HL | EG | Raum 014 | Wärmemelder
650107 | 5 | HL | EG | Raum 014 | Wärmemelder
650130 | 1 | HL | EG | Raum 013 - Voralarm Rauch-Ansaug-System | Rauch-Ansaug-System
650130 | 2 | HL | EG | Raum 013 - Hauptalarm Rauch-Ansaug-System | Rauch-Ansaug-System
650131 | 1 | HL | EG | Raum 019 - Voralarm Rauch-Ansaug-System | Rauch-Ansaug-System
650131 | 2 | HL | EG | Raum 019 - Hauptalarm Rauch-Ansaug-System | Rauch-Ansaug-System
650132 | 1 | HL | EG | Raum 018 - Voralarm Rauch-Ansaug-System | Rauch-Ansaug-System
650132 | 2 | HL | EG | Raum 018 - Hauptalarm Rauch-Ansaug-System | Rauch-Ansaug-System
650160 | 1 | HL | EG | Flur bei Raum 013 | Handfeuermelder
650160 | 2 | HL | EG | Flur bei Raum 013-014 | Handfeuermelder
650161 | 1 | HL | EG | Flur bei Raum 001 | Handfeuermelder
650161 | 2 | HL | EG | Flur bei Raum 002 | Handfeuermelder
650170 | 1 | HL | EG | Flur bei Raum 013 - Hausalarmtaster | Hausalarmtaster
650170 | 2 | HL | EG | Flur bei Raum 013-014 - Hausalarmtaster | Hausalarmtaster
650171 | 1 | HL | EG | Flur bei Raum 001 - Hausalarmtaster | Hausalarmtaster
650171 | 2 | HL | EG | Flur bei Raum 002 - Hausalarmtaster | Hausalarmtaster
650201 | 1 | HL | 1.OG | Flur bei Treppe Ost | Mehrkriterienmelder
650201 | 2 | HL | 1.OG | Flur bei Treppe Ost | Mehrkriterienmelder
650201 | 3 | HL | 1.OG | Flur bei Raum 109 | Mehrkriterienmelder
650201 | 4 | HL | 1.OG | Flur bei Treppe Ost | Mehrkriterienmelder
650201 | 5 | HL | 1.OG | Treppe Ost / vor WC | Mehrkriterienmelder
650202 | 1 | HL | 1.OG | Raum 109b | Mehrkriterienmelder
650202 | 2 | HL | 1.OG | Raum 109b | Mehrkriterienmelder
650202 | 3 | HL | 1.OG | Raum 109 | Mehrkriterienmelder
650202 | 4 | HL | 1.OG | Raum 109c | Mehrkriterienmelder
650202 | 5 | HL | 1.OG | Raum 109c | Mehrkriterienmelder
650203 | 1 | HL | 1.OG | Raum 001 | Linearmelder
650203 | 2 | HL | 1.OG | Raum 001 | Linearmelder
650204 | 1 | HL | 1.OG | Flur bei Raum 110 | Mehrkriterienmelder
650204 | 2 | HL | 1.OG | Flur bei Raum 110 | Mehrkriterienmelder
650204 | 3 | HL | 1.OG | Flur bei Raum 111 | Mehrkriterienmelder
650204 | 4 | HL | 1.OG | Flur bei Raum 112 | Mehrkriterienmelder
650204 | 5 | HL | 1.OG | Flur bei Raum 113 | Mehrkriterienmelder
650205 | 1 | HL | 1.OG | Raum 110 EDV | Mehrkriterienmelder
650205 | 2 | HL | 1.OG | Raum 112 | Mehrkriterienmelder
650205 | 3 | HL | 1.OG | Raum 113 | Mehrkriterienmelder
650205 | 4 | HL | 1.OG | Raum 113a | Mehrkriterienmelder
650205 | 5 | HL | 1.OG | Raum 114 | Mehrkriterienmelder
650206 | 1 | HL | 1.OG | Flur bei Treppe West | Mehrkriterienmelder
650206 | 2 | HL | 1.OG | Flur bei Treppe West | Mehrkriterienmelder
650206 | 3 | HL | 1.OG | Flur bei Treppe West | Mehrkriterienmelder
650206 | 4 | HL | 1.OG | Flur bei Raum 102 | Mehrkriterienmelder
650206 | 5 | HL | 1.OG | Treppe West / vor WC | Mehrkriterienmelder
650207 | 1 | HL | 1.OG | Raum 102 | Mehrkriterienmelder
650207 | 2 | HL | 1.OG | Raum 102 | Mehrkriterienmelder
650208 | 1 | HL | 1.OG | Flur bei Raum 103 | Mehrkriterienmelder
650208 | 2 | HL | 1.OG | Flur bei Raum 105 | Mehrkriterienmelder
650208 | 3 | HL | 1.OG | Flur bei Raum 106 | Mehrkriterienmelder
650208 | 4 | HL | 1.OG | Flur bei Raum 107 | Mehrkriterienmelder
650208 | 5 | HL | 1.OG | Flur bei Raum 108 | Mehrkriterienmelder
650260 | 1 | HL | 1.OG | Flur bei Treppe Ost | Handfeuermelder
650261 | 1 | HL | 1.OG | Treppe West | Handfeuermelder
650261 | 2 | HL | 1.OG | Treppe West | Handfeuermelder
650270 | 1 | HL | 1.OG | Flur bei Treppe Ost - Hausalarmtaster | Hausalarmtaster
650271 | 1 | HL | 1.OG | Treppe West - Hausalarmtaster | Hausalarmtaster
650271 | 2 | HL | 1.OG | Treppe West - Hausalarmtaster | Hausalarmtaster
650001 | 1 | HL | KG | Raum 012a | Hupe
650001 | 2 | HL | KG | Raum 011a | Hupe
650001 | 3 | HL | KG | Raum 008 | Hupe
650001 | 4 | HL | KG | Raum 021 | Hupe
650001 | 5 | HL | KG | Raum 021 | Hupe
650001 | 6 | HL | KG | Raum 004 | Hupe
650001 | 7 | HL | KG | Raum 021 | Hupe
650001 | 8 | HL | KG | Raum 003 | Hupe
650001 | 9 | HL | KG | Raum 004 | Hupe
650001 | 10 | HL | KG | Raum 002 | Hupe
650001 | 11 | HL | KG | Raum 001 | Hupe
650001 | 12 | HL | KG | Treppe West | Hupe
650001 | 13 | HL | KG | Raum 001a | Hupe
650001 | 14 | HL | KG | Raum 018 | Hupe
650001 | 15 | HL | KG | Flur bei Raum 017 | Hupe
650001 | 16 | HL | KG | Raum 017 | Hupe
650001 | 17 | HL | KG | Raum 015 | Hupe
650001 | 18 | HL | KG | Flur bei Raum 012b | Hupe
650001 | 19 | HL | KG | Raum 012c Serverraum | Hupe
650002 | 1 | HL | EG | Raum 013 | Hupe
650002 | 2 | HL | EG | Raum 019 | Hupe
650002 | 3 | HL | EG | Flur bei Raum 013-014 | Hupe
650002 | 4 | HL | EG | Raum 019 | Hupe
650002 | 5 | HL | EG | Raum 014 | Hupe
650002 | 6 | HL | EG | Raum 015 | Hupe
650002 | 7 | HL | EG | Raum 016 | Hupe
650002 | 8 | HL | EG | Raum 018 | Hupe
650002 | 9 | HL | EG | Flur bei Raum 016 | Hupe
650002 | 10 | HL | EG | Raum 018 | Hupe
650002 | 11 | HL | EG | Flur bei Raum 017 | Hupe
650002 | 12 | HL | EG | Raum 001 | Hupe
650002 | 13 | HL | EG | Flur bei Raum 002 | Hupe
650002 | 14 | HL | EG | Raum 002 | Hupe
650002 | 15 | HL | EG | Raum 003 | Hupe
650002 | 16 | HL | EG | Raum 004 | Hupe
650002 | 17 | HL | EG | Flur bei Raum 004 | Hupe
650002 | 18 | HL | EG | Raum 005 | Hupe
650002 | 19 | HL | EG | Raum 006 | Hupe
650002 | 20 | HL | EG | Raum 007 | Hupe
650002 | 21 | HL | EG | Raum 008 | Hupe
650002 | 22 | HL | EG | Raum 009 | Hupe
650002 | 23 | HL | EG | Flur bei Raum 010 | Hupe
650002 | 24 | HL | EG | Raum 010 | Hupe
650002 | 25 | HL | EG | Raum 011 | Hupe
650002 | 26 | HL | EG | Flur bei Raum 012 | Hupe
650002 | 27 | HL | EG | Raum 012a | Hupe
650002 | 28 | HL | EG | Raum 012 | Hupe
650002 | 29 | HL | EG | Raum 012b | Hupe
650002 | 30 | HL | EG | Raum 013 | Hupe
650002 | 31 | HL | EG | Raum 014 | Hupe
650003 | 1 | HL | 1.OG | Flur bei Raum 110 | Hupe
650003 | 2 | HL | 1.OG | Raum 110 | Hupe
650003 | 3 | HL | 1.OG | Raum 111 | Hupe
650003 | 4 | HL | 1.OG | Raum 112 | Hupe
650003 | 5 | HL | 1.OG | Raum 113 | Hupe
650003 | 6 | HL | 1.OG | Flur bei Raum 113 | Hupe
650003 | 7 | HL | 1.OG | Raum 114 | Hupe
650003 | 8 | HL | 1.OG | Flur bei Raum 114 | Hupe
650003 | 9 | HL | 1.OG | Flur bei Raum 102 | Hupe
650003 | 10 | HL | 1.OG | Raum 102 | Hupe
650003 | 11 | HL | 1.OG | Raum 103 | Hupe
650003 | 12 | HL | 1.OG | Flur bei Raum 103 | Hupe
650003 | 13 | HL | 1.OG | Raum 104 | Hupe
650003 | 14 | HL | 1.OG | Raum 105 | Hupe
650003 | 15 | HL | 1.OG | Raum 106 | Hupe
650003 | 16 | HL | 1.OG | Raum 107 | Hupe
650003 | 17 | HL | 1.OG | Raum 108 | Hupe
650003 | 18 | HL | 1.OG | Flur bei Raum 107 | Hupe
650003 | 19 | HL | 1.OG | Flur bei Raum 109 | Hupe
650003 | 20 | HL | 1.OG | Raum 109 | Hupe
650003 | 21 | HL | 1.OG | Raum 109c | Hupe
650003 | 22 | HL | 1.OG | Raum 109a | Hupe
650003 | 23 | HL | 1.OG | Raum 109b | Hupe
650003 | 24 | HL | 1.OG | Flur bei Treppe Ost | Hupe
ST650001 | 1 | HL | KG | Abschaltung Lüfter BMZ | Steuerung - Lüft.
ST650101 | 1 | HL | EG | Feuerwehrkennleuchte | Steuerung - FWKL
ST650301 | 1 | HL | EG | Halle 013 - RAS Abschaltung | Steuerung - RAS
ST650302 | 1 | HL | EG | Halle 018a - RAS Abschaltung | Steuerung - RAS
ST650303 | 1 | HL | EG | Halle 018 - RAS Abschaltung | Steuerung - RAS
F30 Gehäuse |  | HL | KG | Raum 012a

## KF
Meldegruppe | Melder | Gebäude | Etage | Melderort | Melderart
200000 | 1 | KF | KG | Raum K15 im BMZ Umschrank | Mehrkriterienmelder
200001 | 1 | KF | KG | Raum K15 | Mehrkriterienmelder
200001 | 2 | KF | KG | Raum K14 | Mehrkriterienmelder
200001 | 3 | KF | KG | Raum K15 | Mehrkriterienmelder
200002 | 1 | KF | KG | Raum K23 | Mehrkriterienmelder
200003 | 1 | KF | KG | Raum K13 | Mehrkriterienmelder
200003 | 2 | KF | KG | Raum K13 | Mehrkriterienmelder
200003 | 3 | KF | KG | Raum K13 | Mehrkriterienmelder
200003 | 4 | KF | KG | Raum K12 | Mehrkriterienmelder
200003 | 5 | KF | KG | Raum K12 | Mehrkriterienmelder
200004 | 1 | KF | KG | Raum K11 | Mehrkriterienmelder
200004 | 2 | KF | KG | Raum K10 | Mehrkriterienmelder
200004 | 3 | KF | KG | Raum K10 | Mehrkriterienmelder
200004 | 4 | KF | KG | Raum K10 | Mehrkriterienmelder
200004 | 5 | KF | KG | Raum K10 | Mehrkriterienmelder
200004 | 6 | KF | KG | Raum K10 | Mehrkriterienmelder
200004 | 7 | KF | KG | Raum K09 | Mehrkriterienmelder
200005 | 1 | KF | KG | Flur bei Raum K13 | Mehrkriterienmelder
200005 | 2 | KF | KG | Flur bei Raum K13 | Mehrkriterienmelder
200005 | 3 | KF | KG | Flur bei Raum K09-K12 | Mehrkriterienmelder
200005 | 4 | KF | KG | Flur bei Raum K09-K12 | Mehrkriterienmelder
200005 | 5 | KF | KG | Flur bei Raum K07 | Mehrkriterienmelder
200006 | 1 | KF | KG | Raum K07 | Mehrkriterienmelder
200006 | 2 | KF | KG | Raum K07 | Mehrkriterienmelder
200007 | 1 | KF | KG | Treppe B Ost / Fasanenstr. | Mehrkriterienmelder
200008 | 1 | KF | KG | Raum K01 | Wärmemelder
200008 | 2 | KF | KG | Raum K01 | Wärmemelder
200008 | 3 | KF | KG | Raum K01 | Wärmemelder
200008 | 4 | KF | KG | Raum K01 | Wärmemelder
200008 | 5 | KF | KG | Raum K01 | Wärmemelder
200008 | 6 | KF | KG | Raum K01 | Wärmemelder
200008 | 7 | KF | KG | Raum K01 | Wärmemelder
200008 | 8 | KF | KG | Raum K01 | Wärmemelder
200008 | 9 | KF | KG | Raum K01 | Wärmemelder
200008 | 10 | KF | KG | Raum K01 | Wärmemelder
200008 | 11 | KF | KG | Raum K01 | Wärmemelder
200008 | 12 | KF | KG | Raum K01 | Wärmemelder
200008 | 13 | KF | KG | Raum K01 | Wärmemelder
200008 | 14 | KF | KG | Raum K01 | Wärmemelder
200008 | 15 | KF | KG | Raum K01 | Wärmemelder
200008 | 16 | KF | KG | Raum K01 | Wärmemelder
200008 | 17 | KF | KG | Raum K01 | Wärmemelder
200008 | 18 | KF | KG | Raum K01 | Wärmemelder
200009 | 1 | KF | KG | Raum K01a | Mehrkriterienmelder
200009 | 2 | KF | KG | Raum K01a | Mehrkriterienmelder
200009 | 3 | KF | KG | Flur bei Raum K01a | Mehrkriterienmelder
200009 | 4 | KF | KG | Raum K02 | Mehrkriterienmelder
200010 | 1 | KF | KG | Treppe C bei Raum K15 | Mehrkriterienmelder
200011 | 1 | KF | KG | Flur bei Aufzüge | Mehrkriterienmelder
200011 | 2 | KF | KG | Flur bei Aufzüge | Mehrkriterienmelder
200012 | 1 | KF | KG | Raum K06 | Wärmemelder
200012 | 2 | KF | KG | Raum K06 | Wärmemelder
200012 | 3 | KF | KG | Raum K05 | Wärmemelder
200012 | 4 | KF | KG | Raum K03 | Wärmemelder
200012 | 5 | KF | KG | Raum K04 | Wärmemelder
200013 | 1 | KF | KG | Raum K16 | Mehrkriterienmelder
200013 | 2 | KF | KG | Raum K16 | Mehrkriterienmelder
200013 | 3 | KF | KG | Raum K17 | Mehrkriterienmelder
200013 | 4 | KF | KG | Raum K17a | Mehrkriterienmelder
200014 | 1 | KF | KG | Raum K16 in ZwD | Mehrkriterienmelder
200014 | 2 | KF | KG | Raum K16 in ZwD | Mehrkriterienmelder
200014 | 3 | KF | KG | Raum K17 in ZwD | Mehrkriterienmelder
200015 | 1 | KF | KG | Flur bei Raum K17 | Mehrkriterienmelder
200015 | 2 | KF | KG | Flur bei Raum K20 | Mehrkriterienmelder
200015 | 3 | KF | KG | Flur bei Raum K19 | Mehrkriterienmelder
200015 | 4 | KF | KG | Flur bei Raum K19 | Mehrkriterienmelder
200015 | 5 | KF | KG | Flur bei Raum K19 | Mehrkriterienmelder
200016 | 1 | KF | KG | Raum K18 | Mehrkriterienmelder
200016 | 2 | KF | KG | Raum K18 | Mehrkriterienmelder
200016 | 3 | KF | KG | Raum K18 | Mehrkriterienmelder
200016 | 4 | KF | KG | Raum K18 | Mehrkriterienmelder
200016 | 5 | KF | KG | Raum K18 | Mehrkriterienmelder
200017 | 1 | KF | KG | Raum K19 | Mehrkriterienmelder
200017 | 2 | KF | KG | Raum K20 | Mehrkriterienmelder
200017 | 3 | KF | KG | Flur bei Raum K20 | Mehrkriterienmelder
200017 | 4 | KF | KG | Raum K19 | Mehrkriterienmelder
200017 | 5 | KF | KG | Raum K20 | Mehrkriterienmelder
200017 | 6 | KF | KG | Flur bei Raum K20 | Mehrkriterienmelder
200018 | 1 | KF | KG | Flur bei Raum K21 | Mehrkriterienmelder
200018 | 2 | KF | KG | Raum K22 | Mehrkriterienmelder
200018 | 3 | KF | KG | Raum K21 | Mehrkriterienmelder
200018 | 4 | KF | KG | Raum K21 | Mehrkriterienmelder
200019 | 1 | KF | KG | Treppe D bei Raum K23 | Mehrkriterienmelder
200060 | 1 | KF | KG | Flur bei Raum K07 | Handfeuermelder
200061 | 1 | KF | KG | Treppe C bei Raum K15 | Handfeuermelder
200062 | 1 | KF | KG | Raum K05 | Handfeuermelder
200063 | 1 | KF | KG | Treppe D bei Raum K22 | Handfeuermelder
200100 | 1 | KF | EG | Treppe C bei Räume 012-014 | Mehrkriterienmelder
200100 | 2 | KF | EG | Treppe C bei Räume 012-014 | Mehrkriterienmelder
200100 | 3 | KF | EG | Flur bei Aufzüge | Mehrkriterienmelder
200100 | 4 | KF | EG | Flur bei Aufzüge | Mehrkriterienmelder
200100 | 5 | KF | EG | Flur bei Raum 001 | Mehrkriterienmelder
200101 | 1 | KF | EG | Raum 008 | Mehrkriterienmelder
200101 | 2 | KF | EG | Raum 008 | Mehrkriterienmelder
200101 | 3 | KF | EG | Raum 008 | Mehrkriterienmelder
200101 | 4 | KF | EG | Raum 008 | Mehrkriterienmelder
200101 | 5 | KF | EG | Raum 007 | Mehrkriterienmelder
200101 | 6 | KF | EG | Raum 006 | Mehrkriterienmelder
200102 | 1 | KF | EG | Aussenraum an Raum 008 | Mehrkriterienmelder
200102 | 2 | KF | EG | Aussenraum an Raum 008 | Mehrkriterienmelder
200103 | 1 | KF | EG | Halle 009-011 | Mehrkriterienmelder
200103 | 2 | KF | EG | Halle 009-011 | Mehrkriterienmelder
200103 | 3 | KF | EG | Halle 009-011 | Mehrkriterienmelder
200103 | 4 | KF | EG | Halle 009-011 | Mehrkriterienmelder
200103 | 5 | KF | EG | Halle 009-011 | Mehrkriterienmelder
200103 | 6 | KF | EG | Halle 009-011 | Mehrkriterienmelder
200103 | 7 | KF | EG | Halle 009-011 | Mehrkriterienmelder
200103 | 8 | KF | EG | Halle 009-011 | Mehrkriterienmelder
200103 | 9 | KF | EG | Halle 009-011 | Mehrkriterienmelder
200103 | 10 | KF | EG | Halle 009-011 | Mehrkriterienmelder
200104 | 1 | KF | EG | Raum 001 | Mehrkriterienmelder
200104 | 2 | KF | EG | Raum 001 | Mehrkriterienmelder
200104 | 3 | KF | EG | Raum 002 | Mehrkriterienmelder
200105 | 1 | KF | EG | Vorraum von Raum 014 | Mehrkriterienmelder
200105 | 2 | KF | EG | Raum 014 | Mehrkriterienmelder
200106 | 1 | KF | EG | Treppe B Ost / Fasanenstr. | Mehrkriterienmelder
200107 | 1 | KF | EG | Raum 004 | Mehrkriterienmelder
200107 | 2 | KF | EG | Raum 003a | Mehrkriterienmelder
200107 | 3 | KF | EG | Raum 003a | Mehrkriterienmelder
200107 | 4 | KF | EG | Raum 003 | Mehrkriterienmelder
200107 | 5 | KF | EG | Raum 003 | Mehrkriterienmelder
200107 | 6 | KF | EG | Raum 005 | Mehrkriterienmelder
200107 | 7 | KF | EG-1.OG | über Raum 004 | Mehrkriterienmelder
200107 | 8 | KF | EG | Treppe zum KG über Raum 003 | Mehrkriterienmelder
200108 | 1 | KF | EG | Halle 015 | Mehrkriterienmelder
200108 | 2 | KF | EG | Halle 015 | Mehrkriterienmelder
200109 | 1 | KF | EG | Treppe D bei Raum 021 | Mehrkriterienmelder
200110 | 1 | KF | EG | Raum 021 | Mehrkriterienmelder
200110 | 2 | KF | EG | Raum 022 | Mehrkriterienmelder
200110 | 3 | KF | EG | Raum 022 | Mehrkriterienmelder
200111 | 1 | KF | EG | Treppe E bei Raum 022 | Mehrkriterienmelder
200112 | 1 | KF | EG | Steiger bei Aufzüge | Mehrkriterienmelder
200160 | 1 | KF | EG | Treppe C bei Räume 012-014 | Handfeuermelder
200160 | 2 | KF | EG | Flur bei Raum 001 | Handfeuermelder
200161 | 1 | KF | EG | Raum 008 | Handfeuermelder
200161 | 2 | KF | EG | Raum 007 | Handfeuermelder
200162 | 1 | KF | EG | Treppe B Ost / Fasanenstr. | Handfeuermelder
200163 | 1 | KF | EG | Raum 004 | Handfeuermelder
200163 | 2 | KF | EG | Raum 003 | Handfeuermelder
200164 | 1 | KF | EG | Treppe D bei Raum 021 | Handfeuermelder
200165 | 1 | KF | EG | Treppe E bei Raum 022 | Handfeuermelder
200166 | 1 | KF | EG | Halle 015 | Handfeuermelder
200166 | 2 | KF | EG | Halle 015 | Handfeuermelder
200170 | 1 | KF | EG | Treppe C bei Räume 012-014 - Hausalarmtaster | Hausalarmtaster
200200 | 1 | KF | 1.OG | Treppe C bei Raum 116 | Mehrkriterienmelder
200200 | 2 | KF | 1.OG | Treppe C bei Raum 116 | Mehrkriterienmelder
200201 | 1 | KF | 1.OG | Raum 114 | Mehrkriterienmelder
200201 | 2 | KF | 1.OG | Raum 113 | Mehrkriterienmelder
200201 | 3 | KF | 1.OG | Raum 113 | Mehrkriterienmelder
200201 | 4 | KF | 1.OG | Raum 112 | Mehrkriterienmelder
200201 | 5 | KF | 1.OG | Raum 112 | Mehrkriterienmelder
200202 | 1 | KF | 1.OG | Flur bei Raum 101 | Mehrkriterienmelder
200202 | 2 | KF | 1.OG | Flur bei Raum 102 | Mehrkriterienmelder
200202 | 3 | KF | 1.OG | Flur bei Raum 104 | Mehrkriterienmelder
200202 | 4 | KF | 1.OG | Flur bei Raum 106 | Mehrkriterienmelder
200202 | 5 | KF | 1.OG | Steiger bei Aufzüge | Mehrkriterienmelder
200203 | 1 | KF | 1.OG | Flur bei Raum 101 in ZwD | Mehrkriterienmelder
200203 | 2 | KF | 1.OG | Flur bei Raum 102 in ZwD | Mehrkriterienmelder
200203 | 3 | KF | 1.OG | Flur bei Raum 104 in ZwD | Mehrkriterienmelder
200203 | 4 | KF | 1.OG | Flur bei Raum 106 in ZwD | Mehrkriterienmelder
200204 | 1 | KF | 1.OG | Treppe B Ost / Fasanenstr. | Mehrkriterienmelder
200205 | 1 | KF | 1.OG | Raum 107a | Mehrkriterienmelder
200206 | 1 | KF | 1.OG | Raum 102 | Mehrkriterienmelder
200206 | 2 | KF | 1.OG | Raum 102 | Mehrkriterienmelder
200206 | 3 | KF | 1.OG | Raum 101 | Mehrkriterienmelder
200206 | 4 | KF | 1.OG | Raum 101 | Mehrkriterienmelder
200207 | 1 | KF | 1.OG | Flur zu WC-Räume 116-117 | Mehrkriterienmelder
200207 | 2 | KF | 1.OG | Flur bei Raum 119 | Mehrkriterienmelder
200208 | 1 | KF | 1.OG | Raum 119 | Mehrkriterienmelder
200208 | 2 | KF | 1.OG | Raum 119 | Mehrkriterienmelder
200209 | 1 | KF | 1.OG | Halle 015 nähe Raum 119 | Mehrkriterienmelder
200210 | 1 | KF | 1.OG | Treppe D bei Raum 121 | Mehrkriterienmelder
200211 | 1 | KF | 1.OG | Raum 121 | Mehrkriterienmelder
200211 | 2 | KF | 1.OG | Raum 122 | Mehrkriterienmelder
200211 | 3 | KF | 1.OG | Raum 122 | Mehrkriterienmelder
200211 | 4 | KF | 1.OG | Raum 123 | Mehrkriterienmelder
200212 | 1 | KF | 1.OG | Treppe E bei Raum 123 | Mehrkriterienmelder
200260 | 1 | KF | 1.OG | Treppe C bei Raum 116 | Handfeuermelder
200261 | 1 | KF | 1.OG | Treppe B Ost / Fasanenstr. | Handfeuermelder
200262 | 1 | KF | 1.OG | Treppe D bei Raum 121 | Handfeuermelder
200263 | 1 | KF | 1.OG | Treppe E bei Raum 123 | Handfeuermelder
200300 | 1 | KF | 2.OG | Treppe C bei Raum 215 | Mehrkriterienmelder
200300 | 2 | KF | 2.OG | Treppe C bei Raum 215 | Mehrkriterienmelder
200301 | 1 | KF | 2.OG | Raum 214 | Mehrkriterienmelder
200301 | 2 | KF | 2.OG | Raum 213 | Mehrkriterienmelder
200301 | 3 | KF | 2.OG | Raum 212 | Mehrkriterienmelder
200302 | 1 | KF | 2.OG | Flur bei Raum 214 | Mehrkriterienmelder
200302 | 2 | KF | 2.OG | Flur bei Raum 213 | Mehrkriterienmelder
200302 | 3 | KF | 2.OG | Flur bei Raum 211 | Mehrkriterienmelder
200302 | 4 | KF | 2.OG | Flur bei Raum 209 | Mehrkriterienmelder
200303 | 1 | KF | 2.OG | Flur bei Raum 214 in ZwD | Mehrkriterienmelder
200303 | 2 | KF | 2.OG | Flur bei Raum 213 in ZwD | Mehrkriterienmelder
200303 | 3 | KF | 2.OG | Flur bei Raum 211 in ZwD | Mehrkriterienmelder
200303 | 4 | KF | 2.OG | Flur bei Raum 209 in ZwD | Mehrkriterienmelder
200304 | 1 | KF | 2.OG | Steiger bei Aufzüge | Mehrkriterienmelder
200305 | 1 | KF | 2.OG | Treppe B Ost / Fasanenstr. | Mehrkriterienmelder
200306 | 1 | KF | 2.OG | Raum 204 | Mehrkriterienmelder
200306 | 2 | KF | 2.OG | Raum 203 | Mehrkriterienmelder
200306 | 3 | KF | 2.OG | Raum 202 | Mehrkriterienmelder
200306 | 4 | KF | 2.OG | Raum 202 | Mehrkriterienmelder
200306 | 5 | KF | 2.OG | Raum 201 | Mehrkriterienmelder
200306 | 6 | KF | 2.OG | Raum 201 | Mehrkriterienmelder
200307 | 1 | KF | 2.OG | Flur bei Raum 215 | Mehrkriterienmelder
200308 | 1 | KF | 2.OG | Raum 217 | Mehrkriterienmelder
200309 | 1 | KF | 2.OG | Raum 218 | Mehrkriterienmelder
200309 | 2 | KF | 2.OG | Raum 218 | Mehrkriterienmelder
200310 | 1 | KF | 2.OG | Treppe D bei Raum 219 | Mehrkriterienmelder
200311 | 1 | KF | 2.OG | Flur bei Raum 220 | Mehrkriterienmelder
200311 | 2 | KF | 2.OG | Flur bei Raum 221-222 | Mehrkriterienmelder
200312 | 1 | KF | 2.OG | Raum 223 | Mehrkriterienmelder
200360 | 1 | KF | 2.OG | Treppe C bei Raum 215 | Handfeuermelder
200361 | 1 | KF | 2.OG | Treppe B Ost / Fasanenstr. | Handfeuermelder
200362 | 1 | KF | 2.OG | Treppe D bei Raum 219 | Handfeuermelder
200363 | 1 | KF | 2.OG | Raum 223 | Handfeuermelder
200400 | 1 | KF | 3.OG | Treppe C | Mehrkriterienmelder
200401 | 1 | KF | 3.OG | Raum 314 | Mehrkriterienmelder
200401 | 2 | KF | 3.OG | Raum 313 | Mehrkriterienmelder
200401 | 3 | KF | 3.OG | Raum 313 | Mehrkriterienmelder
200401 | 4 | KF | 3.OG | Raum 312 | Mehrkriterienmelder
200401 | 5 | KF | 3.OG | Raum 311 | Mehrkriterienmelder
200401 | 6 | KF | 3.OG | Vorraum von Raum 314 | Mehrkriterienmelder
200402 | 1 | KF | 3.OG | Flur bei Raum 301 | Mehrkriterienmelder
200402 | 2 | KF | 3.OG | Flur bei Raum 302 | Mehrkriterienmelder
200402 | 3 | KF | 3.OG | Flur bei Raum 304 | Mehrkriterienmelder
200402 | 4 | KF | 3.OG | Flur bei Raum 306 | Mehrkriterienmelder
200402 | 5 | KF | 3.OG | Steiger bei Aufzüge | Mehrkriterienmelder
200403 | 1 | KF | 3.OG | Flur bei Raum 301 in ZwD | Mehrkriterienmelder
200403 | 2 | KF | 3.OG | Flur bei Raum 302 in ZwD | Mehrkriterienmelder
200403 | 3 | KF | 3.OG | Flur bei Raum 304 in ZwD | Mehrkriterienmelder
200403 | 4 | KF | 3.OG | Flur bei Raum 306 in ZwD | Mehrkriterienmelder
200404 | 1 | KF | 3.OG | Treppe B Ost / Fasanenstr. | Mehrkriterienmelder
200405 | 1 | KF | 3.OG | Raum 304 | Mehrkriterienmelder
200405 | 2 | KF | 3.OG | Raum 303 | Mehrkriterienmelder
200405 | 3 | KF | 3.OG | Raum 302 | Mehrkriterienmelder
200405 | 4 | KF | 3.OG | Raum 302 | Mehrkriterienmelder
200405 | 5 | KF | 3.OG | Raum 301 | Mehrkriterienmelder
200406 | 1 | KF | 3.OG | Treppe D bei Raum 315 | Mehrkriterienmelder
200407 | 1 | KF | 3.OG | Raum 315 | Mehrkriterienmelder
200407 | 2 | KF | 3.OG | Raum 315 | Mehrkriterienmelder
200407 | 3 | KF | 3.OG | Raum 315 | Mehrkriterienmelder
200460 | 1 | KF | 3.OG | Treppe C | Handfeuermelder
200461 | 1 | KF | 3.OG | Treppe B Ost / Fasanenstr. | Handfeuermelder
200462 | 1 | KF | 3.OG | Raum 315 | Handfeuermelder
200462 | 2 | KF | 3.OG | Raum 315 | Handfeuermelder
200500 | 1 | KF | 4.OG | Treppe C bei Raum 414 | Mehrkriterienmelder
200500 | 2 | KF | 4.OG | Treppe C bei Raum 414 | Mehrkriterienmelder
200501 | 1 | KF | 4.OG | Flur bei Aufzüge | Mehrkriterienmelder
200501 | 2 | KF | 4.OG | Flur bei Raum 403 | Mehrkriterienmelder
200501 | 3 | KF | 4.OG | Flur bei Raum 405 | Mehrkriterienmelder
200501 | 4 | KF | 4.OG | Steiger bei Aufzüge | Mehrkriterienmelder
200502 | 1 | KF | 4.OG | Flur bei Aufzüge in ZwD | Mehrkriterienmelder
200502 | 2 | KF | 4.OG | Flur bei Raum 403 in ZwD | Mehrkriterienmelder
200502 | 3 | KF | 4.OG | Flur bei Raum 405 in ZwD | Mehrkriterienmelder
200503 | 1 | KF | 4.OG | Raum 413 | Mehrkriterienmelder
200503 | 2 | KF | 4.OG | Raum 412 | Mehrkriterienmelder
200503 | 3 | KF | 4.OG | Raum 411 | Mehrkriterienmelder
200503 | 4 | KF | 4.OG | Raum 410 | Mehrkriterienmelder
200503 | 5 | KF | 4.OG | Raum 409 | Mehrkriterienmelder
200503 | 6 | KF | 4.OG | Raum 409 | Mehrkriterienmelder
200503 | 7 | KF | 4.OG | Raum 410 | Mehrkriterienmelder
200503 | 8 | KF | 4.OG | Raum 411 | Mehrkriterienmelder
200503 | 9 | KF | 4.OG | Raum 412 | Mehrkriterienmelder
200503 | 10 | KF | 4.OG | Raum 413 | Mehrkriterienmelder
200504 | 1 | KF | 4.OG | Flur bei Raum 406 | Mehrkriterienmelder
200504 | 2 | KF | 4.OG | Gallerie bei Wendeltreppe an Raum 504 | Mehrkriterienmelder
200505 | 1 | KF | 4.OG | Raum 408 | Mehrkriterienmelder
200505 | 2 | KF | 4.OG | Raum 408 | Mehrkriterienmelder
200505 | 3 | KF | 4.OG | Raum 407 | Mehrkriterienmelder
200506 | 1 | KF | 4.OG | Treppe B Ost / Fasanenstr. | Mehrkriterienmelder
200507 | 1 | KF | 4.OG | Raum 406 | Mehrkriterienmelder
200507 | 2 | KF | 4.OG | Raum 406 | Mehrkriterienmelder
200508 | 1 | KF | 4.OG | Raum 405 | Mehrkriterienmelder
200508 | 2 | KF | 4.OG | Raum 404 | Mehrkriterienmelder
200508 | 3 | KF | 4.OG | Raum 403 | Mehrkriterienmelder
200508 | 4 | KF | 4.OG | Raum 402 | Mehrkriterienmelder
200508 | 5 | KF | 4.OG | Raum 401 | Mehrkriterienmelder
200508 | 6 | KF | 4.OG | Raum 401 | Mehrkriterienmelder
200508 | 7 | KF | 4.OG | Raum 402 | Mehrkriterienmelder
200508 | 8 | KF | 4.OG | Raum 403 | Mehrkriterienmelder
200508 | 9 | KF | 4.OG | Raum 404 | Mehrkriterienmelder
200508 | 10 | KF | 4.OG | Raum 405 | Mehrkriterienmelder
200509 | 1 | KF | 4.OG | Flur bei Raum 414 | Mehrkriterienmelder
200510 | 1 | KF | 4.OG | Raum 416 | Mehrkriterienmelder
200560 | 1 | KF | 4.OG | Treppe C | Handfeuermelder
200561 | 1 | KF | 4.OG | Treppe B Ost / Fasanenstr. | Handfeuermelder
200600 | 1 | KF | 5.OG | Treppe C bei Raum 502 | Mehrkriterienmelder
200600 | 2 | KF | 5.OG | Treppe C bei Raum 502 | Mehrkriterienmelder
200600 | 3 | KF | 5.OG | Treppe C bei Raum 501 | Mehrkriterienmelder
200601 | 1 | KF | 5.OG | Raum 501 Aufzugsmaschienenraum | Mehrkriterienmelder
200602 | 1 | KF | 5.OG | Gang hinter Raum 503 | Mehrkriterienmelder
200602 | 2 | KF | 5.OG | Gang hinter Raum 503 | Mehrkriterienmelder
200602 | 3 | KF | 5.OG | Raum 503a | Mehrkriterienmelder
200603 | 1 | KF | 5.OG | Raum 504 | Mehrkriterienmelder
200603 | 2 | KF | 5.OG | Raum 504 | Mehrkriterienmelder
200604 | 1 | KF | 5.OG | Raum 502 | Mehrkriterienmelder
200604 | 2 | KF | 5.OG | Raum 502 | Mehrkriterienmelder
200605 | 1 | KF | 6.OG | Raum 601 Lüftungszentrale | Mehrkriterienmelder
200605 | 2 | KF | 6.OG | Raum 601 Lüftungszentrale | Mehrkriterienmelder
200660 | 1 | KF | 5.OG | Treppe C bei Raum 502 | Handfeuermelder
200661 | 1 | KF | 5.OG | Gallerie bei Wendeltreppe an Raum 504 | Handfeuermelder
200800 | 1 | KF | EG | FAT Störung | tech. Meldung
200801 | 1 | KF | EG | Ausfall 24V Speisung Loop-EG | tech. Meldung
200802 | 1 | KF | 3.OG | Halle 015 SV Netzstörung - Rauch-Ansaug-System | tech. Meldung
200803 | 1 | KF | 3.OG | Halle 015 SV Batteriestörung - Rauch-Ansaug-System | tech. Meldung
201130 | 1 | KF | EG-3.OG | Halle 015 - Rauch-Ansaug-System | Rauch-Ansaug-System
208001 | 1 | KF | 6.OG | Treppe bei Raum 601 - RWA ausgelöst | tech. Meldung
208002 | 1 | KF | 6.OG | Treppe bei Raum 601 - RWA gestört | tech. Meldung
208003 | 1 | KF | 4.OG | Flur bei Aufzüge - RWA gestört / ausgelöst | tech. Meldung
208004 | 1 | KF | EG | Halle 015 - RWA Netzstörung | tech. Meldung
208005 | 1 | KF | 4.OG | Treppe B Ost - RWA ausgelöst | tech. Meldung
208006 | 1 | KF | 4.OG | Treppe B Ost - RWA gestört | tech. Meldung
208007 | 1 | KF | 5.OG | Raum 504 - RWA gestört / ausgelöst | tech. Meldung
AL 200001 | 1 | KF | KG | Raum K15 (200001/01) | Hupe
AL 200001 | 2 | KF | KG | Raum K14 (200001/02) | Hupe
AL 200001 | 3 | KF | KG | Flur bei Raum K13 (200005/01) | Hupe
AL 200001 | 4 | KF | KG | Raum K13 | Hupe
AL 200001 | 5 | KF | KG | Raum K12 | Hupe
AL 200001 | 6 | KF | KG | Raum K11 (200004/01) | Hupe
AL 200001 | 7 | KF | KG | Flur bei Raum K09-K12 (200005/03) | Hupe
AL 200001 | 8 | KF | KG | Raum K10 | Hupe
AL 200001 | 9 | KF | KG | Raum K07 (200006/01) | Hupe
AL 200001 | 10 | KF | KG | Flur bei Raum K07 | Hupe
AL 200001 | 11 | KF | KG | Raum K01 zu Treppe Ost / Fasanenstr. | Hupe / Blitz
AL 200001 | 12 | KF | KG | Raum K01 bei Raum K06 | Hupe
AL 200001 | 13 | KF | KG | Raum K06 | Hupe
AL 200001 | 14 | KF | KG | Raum K05 | Hupe / Blitz
AL 200001 | 15 | KF | KG | Raum K05 | Hupe
AL 200001 | 16 | KF | KG | Raum K01 | Hupe
AL 200001 | 17 | KF | KG | Raum K01 bei Raum K05 | Hupe
AL 200001 | 18 | KF | KG | Raum K01 bei Raum K05 | Hupe / Blitz
AL 200001 | 19 | KF | KG | Raum K01 | Hupe / Blitz
AL 200001 | 20 | KF | KG | Raum K01a | Hupe
AL 200001 | 21 | KF | KG | Raum K02 (200009/04) | Hupe
AL 200001 | 22 | KF | KG | Flur bei Raum K01a (200009/03) | Hupe
AL 200001 | 23 | KF | KG | Treppe C bei Raum K15 | Hupe
AL 200001 | 24 | KF | KG | Flur bei Aufzüge | Hupe
AL 200001 | 25 | KF | KG | Raum K18 | Hupe
AL 200001 | 26 | KF | KG | Flur bei Raum K19 (200015/04) | Hupe
AL 200001 | 27 | KF | KG | Flur bei Raum K19 (200015/05) | Hupe
AL 200001 | 28 | KF | KG | Treppe D bei Raum K23 (200019/01) | Hupe
AL 200001 | 29 | KF | KG | Raum K23 (200002/01) | Hupe
AL 200001 | 30 | KF | KG | Raum K22 (200018/02) | Hupe
AL 200001 | 31 | KF | KG | Raum K21 | Hupe
AL 200001 | 32 | KF | KG | Raum K19 (200017/04) | Hupe
AL 200001 | 33 | KF | KG | Raum K20 (200017/05) | Hupe
AL 200001 | 34 | KF | KG | Flur bei Raum K20 (200017/06) | Hupe
AL 200001 | 35 | KF | KG | Flur bei Raum K20 (200015/02) | Hupe
AL 200001 | 36 | KF | KG | Flur bei Raum K17 (200015/01) | Hupe
AL 200001 | 37 | KF | KG | Raum K17 | Hupe
AL 200001 | 38 | KF | KG | Raum K16 (200013/01) | Hupe
AL 200002 | 1 | KF | EG | Halle 009-011 | Hupe
AL 200002 | 2 | KF | EG | Halle 009-011 | Hupe
AL 200002 | 3 | KF | EG | Halle 009-011 | Hupe
AL 200002 | 4 | KF | EG | Raum 008 | Hupe
AL 200002 | 5 | KF | EG | Raum 007 | Hupe
AL 200002 | 6 | KF | EG | Raum 006 (200101/06) | Hupe
AL 200002 | 7 | KF | EG | Treppe B / Fasanenstr. (200106/01) | Hupe
AL 200002 | 8 | KF | EG | Raum 005 | Hupe
AL 200002 | 9 | KF | EG | Raum 004 (200107/01) | Hupe
AL 200002 | 10 | KF | EG | Terrasse | Hupe
AL 200002 | 11 | KF | EG | Raum 003a (200107/03) | Hupe
AL 200002 | 12 | KF | EG | Raum 003 | Hupe
AL 200002 | 13 | KF | EG | Raum 003 | Hupe / Blitz
AL 200002 | 14 | KF | EG | Raum 001 | Hupe
AL 200002 | 15 | KF | EG | Raum 002 (200104/03) | Hupe
AL 200002 | 16 | KF | EG | Flur bei Raum 001 (200100/05) | Hupe
AL 200002 | 17 | KF | EG | Flur bei Aufzüge | Hupe
AL 200002 | 18 | KF | EG | Treppe C bei Raum 012 | Hupe
AL 200002 | 19 | KF | EG | Vorraum von Raum 014 (200105/01) | Hupe
AL 200002 | 20 | KF | EG | Raum 014 (200105/02) | Hupe
AL 200002 | 21 | KF | EG | Halle 015 (200108/02) | Hupe
AL 200002 | 22 | KF | EG | Halle 015 (200108/01) | Hupe
AL 200003 | 1 | KF | 1.OG | Raum 114 | Hupe
AL 200003 | 2 | KF | 1.OG | Raum 113 | Hupe
AL 200003 | 3 | KF | 1.OG | Raum 112 | Hupe
AL 200003 | 4 | KF | 1.OG | Raum 111 | Hupe
AL 200003 | 5 | KF | 1.OG | Raum 110 | Hupe
AL 200003 | 6 | KF | 1.OG | Raum109 | Hupe
AL 200003 | 7 | KF | 1.OG | Treppe B / Fasanenstr. | Hupe
AL 200003 | 8 | KF | 1.OG | Raum 107 | Hupe
AL 200003 | 9 | KF | 1.OG | Raum 107a (200205/01) | Hupe
AL 200003 | 10 | KF | 1.OG | Raum 106 | Hupe
AL 200003 | 11 | KF | 1.OG | Flur bei Raum 106 | Hupe
AL 200003 | 12 | KF | 1.OG | Raum 105 | Hupe
AL 200003 | 13 | KF | 1.OG | Raum 104 | Hupe
AL 200003 | 14 | KF | 1.OG | Raum 103 | Hupe
AL 200003 | 15 | KF | 1.OG | Flur bei Raum 102 | Hupe
AL 200003 | 16 | KF | 1.OG | Raum 102 | Hupe
AL 200003 | 17 | KF | 1.OG | Raum 101 | Hupe
AL 200003 | 18 | KF | 1.OG | Flur bei Raum 101 | Hupe
AL 200003 | 19 | KF | 1.OG | Treppe C bei Raum 116 | Hupe
AL 200003 | 20 | KF | 1.OG | Flur bei Raum 116 (200207/01) | Hupe
AL 200003 | 21 | KF | 1.OG | Raum 118 | Hupe
AL 200003 | 22 | KF | 1.OG | Raum 119 | Hupe
AL 200004 | 1 | KF | 2.OG | Raum 214 (200301/01) | Hupe
AL 200004 | 2 | KF | 2.OG | Raum 213 (200301/02) | Hupe
AL 200004 | 3 | KF | 2.OG | Raum 212 (200301/03) | Hupe
AL 200004 | 4 | KF | 2.OG | Raum 211 | Hupe
AL 200004 | 5 | KF | 2.OG | Raum 210 | Hupe
AL 200004 | 6 | KF | 2.OG | Raum 209 | Hupe
AL 200004 | 7 | KF | 2.OG | Raum 208 | Hupe
AL 200004 | 8 | KF | 2.OG | Flur bei Raum 208 (200305/01) | Hupe
AL 200004 | 9 | KF | 2.OG | Raum 207 | Hupe
AL 200004 | 10 | KF | 2.OG | Flur bei Raum 206 | Hupe
AL 200004 | 11 | KF | 2.OG | Raum 206 | Hupe
AL 200004 | 12 | KF | 2.OG | Raum 205 | Hupe
AL 200004 | 13 | KF | 2.OG | Raum 204 (200306/01) | Hupe
AL 200004 | 14 | KF | 2.OG | Raum 203 (200306/02) | Hupe
AL 200004 | 15 | KF | 2.OG | Raum 202 (200306/03) | Hupe
AL 200004 | 16 | KF | 2.OG | Raum 201 (200306/05) | Hupe
AL 200004 | 17 | KF | 2.OG | Flur bei Raum 201 | Hupe
AL 200004 | 18 | KF | 2.OG | Treppe C bei Raum 215 | Hupe
AL 200004 | 19 | KF | 2.OG | Raum 218 | Hupe
AL 200004 | 20 | KF | 2.OG | Flur bei Raum 215 (200307/01) | Hupe
AL 200004 | 21 | KF | 2.OG | Raum 217 (200308/01) | Hupe
AL 200005 | 1 | KF | 3.OG | Raum 314 | Hupe
AL 200005 | 2 | KF | 3.OG | Raum 313 | Hupe
AL 200005 | 3 | KF | 3.OG | Raum 312 | Hupe
AL 200005 | 4 | KF | 3.OG | Raum 311 | Hupe
AL 200005 | 5 | KF | 3.OG | Raum 310 | Hupe
AL 200005 | 6 | KF | 3.OG | Raum 309 | Hupe
AL 200005 | 7 | KF | 3.OG | Raum 308 | Hupe
AL 200005 | 8 | KF | 3.OG | Treppe B / Fasanenstr. (200404/01) | Hupe
AL 200005 | 9 | KF | 3.OG | Raum 307 | Hupe
AL 200005 | 10 | KF | 3.OG | Flur bei Raum 306 | Hupe
AL 200005 | 11 | KF | 3.OG | Raum 306 | Hupe
AL 200005 | 12 | KF | 3.OG | Raum 305 | Hupe
AL 200005 | 13 | KF | 3.OG | Raum 304 | Hupe
AL 200005 | 14 | KF | 3.OG | Raum 303 | Hupe
AL 200005 | 15 | KF | 3.OG | Raum 302 | Hupe
AL 200005 | 16 | KF | 3.OG | Raum 302 | Hupe
AL 200005 | 17 | KF | 3.OG | Raum 301 | Hupe
AL 200005 | 18 | KF | 3.OG | Flur bei Raum 301 | Hupe
AL 200005 | 19 | KF | 3.OG | Treppe C | Hupe
AL 200006 | 1 | KF | 4.OG | Raum 413 (200503/01) | Hupe
AL 200006 | 2 | KF | 4.OG | Flur bei Raum 401 | Hupe
AL 200006 | 3 | KF | 4.OG | Raum 401 | Hupe
AL 200006 | 4 | KF | 4.OG | Flur bei Raum 414 | Hupe
AL 200006 | 5 | KF | 4.OG | Treppe C bei Raum 414 | Hupe
AL 200006 | 6 | KF | 4.OG | Raum 412 (200503/02 | Hupe
AL 200006 | 7 | KF | 4.OG | Raum 411 (200503/03) | Hupe
AL 200006 | 8 | KF | 4.OG | Raum 403 (200508/03) | Hupe
AL 200006 | 9 | KF | 4.OG | Raum 402 (200508/04) | Hupe
AL 200006 | 10 | KF | 4.OG | Raum 402 (200508/02) | Hupe
AL 200006 | 11 | KF | 4.OG | Raum 405 (200508/01) | Hupe
AL 200006 | 12 | KF | 4.OG | Flur bei Raum 405 | Hupe
AL 200006 | 13 | KF | 4.OG | Raum 409 (200503/05) | Hupe
AL 200006 | 14 | KF | 4.OG | Raum 410 (200503/04) | Hupe
AL 200006 | 15 | KF | 4.OG | Raum 408 (200505/01) | Hupe
AL 200006 | 16 | KF | 4.OG | Raum 407 (200505/03) | Hupe
AL 200006 | 17 | KF | 4.OG | Treppe B / Fasanenstr. | Hupe
AL 200006 | 18 | KF | 4.OG | Raum 406 | Hupe
AL 200006 | 19 | KF | 4.OG | Gallerie / Wendeltreppe | Hupe
AL 200006 | 20 | KF | 5.OG | Raum 504 | Hupe
AL 200006 | 21 | KF | 5.OG | Raum 503 | Hupe / Blitz
AL 200006 | 22 | KF | 5.OG | Gang hinter Raum 503 | Hupe
AL 200006 | 23 | KF | 6.OG | Raum 601 Lüftungszentrale | Hupe
AL 200006 | 24 | KF | 5.OG | Raum 501 Aufzugsmaschinenraum (200601/01) | Hupe
AL 200006 | 25 | KF | 5.OG | Treppe C bei Raum 502 | Hupe
AL 200006 | 26 | KF | 5.OG | Raum 502 | Hupe
AL 200006 | 27 | KF | 4.OG | Raum 416 (200510/01) | Hupe
AL 200007 | 1 | KF | 3.OG | Treppe D bei Raum 315 (200406/01) | Hupe
AL 200007 | 2 | KF | 3.OG | Raum 315 | Hupe
AL 200007 | 3 | KF | 2.OG | Raum 223 (200312/01) | Hupe
AL 200007 | 4 | KF | 2.OG | Raum 222 | Hupe
AL 200007 | 5 | KF | 2.OG | Flur bei Raum 221-222 (200311/02) | Hupe
AL 200007 | 6 | KF | 2.OG | Raum 221 | Hupe
AL 200007 | 7 | KF | 2.OG | Raum 220 | Hupe
AL 200007 | 8 | KF | 2.OG | Flur bei Raum 220 (200311/01) | Hupe
AL 200007 | 9 | KF | 2.OG | Treppe D bei Raum 219 (200310/01) | Hupe
AL 200007 | 10 | KF | 2.OG | Halle 015 | Hupe
AL 200007 | 11 | KF | 1.OG | Halle 015 | Hupe
AL 200007 | 12 | KF | 1.OG | Treppe E bei Raum 122 (200212/01) | Hupe
AL 200007 | 13 | KF | 1.OG | Raum 123 (200211/04) | Hupe
AL 200007 | 14 | KF | 1.OG | Raum 122 | Hupe
AL 200007 | 15 | KF | 1.OG | Raum 121 (200211/01) | Hupe
AL 200007 | 16 | KF | 1.OG | Treppe D bei Raum 121 | Hupe
AL 200007 | 17 | KF | EG | Treppe D bei Raum 021 (200109/01) | Hupe
AL 200007 | 18 | KF | EG | Raum 021 (200110/01) | Hupe
AL 200007 | 19 | KF | EG | Raum 022 | Hupe
AL 200007 | 20 | KF | EG | Treppe E bei Raum 022 (200111/01) | Hupe
AL 200007 | 21 | KF | EG | Halle 015 | Hupe
AL 200007 | 22 | KF | KG | Flur bei Raum K21-K22 (200018/01) | Hupe
ST200001 | 1 | KF | EG | Feuerwehrkennleuchte | Steuerung - FWKL
ST200010 | 1 | KF | 4.OG | Flur bei Aufzüge - Ansteuerung RWA bei Brand | Steuerung - RWA
ST200011 | 1 | KF | EG | Halle 015 - Ansteuerung RWA bei Brand in Halle | Steuerung - RWA
ST200012 | 1 | KF | 5.OG | Raum 504 - Ansteuerung RWA bei Brand in Halle | Steuerung - RWA
ST200020 | 1 | KF | KG | Raum K01 - Ansteuerung FSA Flur / Treppe West | Steuerung - FSA
ST200020 | 2 | KF | KG | Flur bei Raum K01a - Ansteuerung FSA Flur / Treppe Ost | Steuerung - FSA
ST200050 | 1 | KF | 5.OG | Raum 501 - Ansteuerung Aufzug-2 Brandfallfahrt | Steuerung - Aufz.
ST200050 | 2 | KF | 5.OG | Raum 501 - Ansteuerung Aufzug-1 Brandfallfahrt | Steuerung - Aufz.
RSZ - 1 | 1 | KF | KG | RSZ Anlage 1 bei Aufzüge für Flur | RSZ RM 2023-05
RSZ - 1 | 2 | KF | KG | RSZ Anlage 1 bei Aufzüge für Flur | RSZ RM 2023-05
RSZ - 2 | 1 | KF | KG | RSZ Anlage 2 in Werkstatt für Flur/TRH Fasanenstr. | RSZ RM 2023-05
RSZ - 2 | 2 | KF | KG | RSZ Anlage 2 in Werkstatt für Flur/TRH Fasanenstr. | RSZ RM 2023-05
F30 Gehäuse |  | KF | KG | Raum K15

## KT
Meldegruppe | Melder | Gebäude | Etage | Melderort | Melderart
80000 | 1 | KT | KG | Serverraum 05 | Rauchmelder
80000 | 2 | KT | KG | Datenraum Raum 03b | Rauchmelder
80000 | 3 | KT | KG | Elektroverteilung Raum 03a Niederspannung | Rauchmelder
80001 | 1 | KT | KG | Serverraum 05 in Zwischendecke | Rauchmelder
80070 | 1 | KT | KG | Raum 017 - Hausalarmtaster | Hausalarmtaster
80170 | 1 | KT | EG | Foyer - Hausalarmtaster | Hausalarmtaster
80170 | 2 | KT | EG | Halle - Hausalarmtaster | Hausalarmtaster
80171 | 1 | KT | EG | Anbau Eingang - Hausalarmtaster | Hausalarmtaster
80270 | 1 | KT | 1OG | Foyer - Hausalarmtaster | Hausalarmtaster
80800 | 1 | KT | EG | Halle - Türüberwachung Alarm | tech. Kontakt
80801 | 1 | KT | EG | Halle - Türüberwachung Störung | tech. Kontakt
AL13001 |  | KT |  | Ansteuerung Hupen | Hupen

## KWT-N
Meldegruppe | Melder | Gebäude | Etage | Melderort | Melderart
210001 | 1 | KWT-N | KG | Raum 002 | Rauchmelder
210002 | 1 | KWT-N | KG | Flur bei Raum 001/002 | Rauchmelder
210003 | 1 | KWT-N | KG | Flur bei Treppe A (Nord) | Rauchmelder
210004 | 1 | KWT-N | KG | Raum 003 | Rauchmelder
210004 | 2 | KWT-N | KG | Raum 003 | Rauchmelder
210004 | 3 | KWT-N | KG | Raum 003 | Rauchmelder
210004 | 4 | KWT-N | KG | Raum 003 | Rauchmelder
210004 | 5 | KWT-N | KG | Raum 003 | Rauchmelder
210004 | 6 | KWT-N | KG | Raum 003 | Rauchmelder
210004 | 7 | KWT-N | KG | Raum 003 | Rauchmelder
210004 | 8 | KWT-N | KG | Raum 003 | Rauchmelder
210004 | 9 | KWT-N | KG | Raum 003 | Rauchmelder
210004 | 10 | KWT-N | KG | Raum 003 | Rauchmelder
210004 | 11 | KWT-N | KG | Raum 003 | Rauchmelder
210004 | 12 | KWT-N | KG | Raum 003 | Rauchmelder
210004 | 13 | KWT-N | KG | Raum 003 | Rauchmelder
210004 | 14 | KWT-N | KG | Raum 003 | Rauchmelder
210004 | 15 | KWT-N | KG | Raum 003 | Rauchmelder
210004 | 16 | KWT-N | KG | Raum 003 | Rauchmelder
210004 | 17 | KWT-N | KG | Raum 003 | Rauchmelder
210004 | 18 | KWT-N | KG | Raum 003 | Rauchmelder
210004 | 19 | KWT-N | KG | Raum 003 | Rauchmelder
210004 | 20 | KWT-N | KG | Raum 003 | Rauchmelder
210004 | 21 | KWT-N | KG | Raum 003 | Rauchmelder
210005 | 1 | KWT-N | KG | Raum 004 | Rauchmelder
210005 | 2 | KWT-N | KG | Raum 004 | Rauchmelder
210006 | 1 | KWT-N | KG | Raum 005 | Rauchmelder
210006 | 2 | KWT-N | KG | Raum 006 | Rauchmelder
210007 | 1 | KWT-N | KG | Flur bei Raum 005 | Rauchmelder
210007 | 2 | KWT-N | KG | Flur bei Raum 006 | Rauchmelder
210007 | 3 | KWT-N | KG | Flur bei Raum 007 | Rauchmelder
210008 | 1 | KWT-N | KG | Flur bei Treppe B | Rauchmelder
210009 | 1 | KWT-N | KG | Raum 007a Aufzugsmaschinenraum | Rauchmelder
210009 | 2 | KWT-N | KG | Raum 007 | Rauchmelder
210010 | 1 | KWT-N | KG | Raum 008 | Rauchmelder
210010 | 2 | KWT-N | KG | Raum 008 | Rauchmelder
210010 | 3 | KWT-N | KG | Raum 008 | Rauchmelder
210010 | 4 | KWT-N | KG | Raum 008 | Rauchmelder
210011 | 1 | KWT-N | KG | Treppe C (Süd) | Rauchmelder
210012 | 1 | KWT-N | KG | Raum 007 im BMZ Schrank | Rauchmelder
210060 | 1 | KWT-N | KG | Raum 003 | Handfeuermelder
210061 | 1 | KWT-N | KG | Flur bei Treppe B (Mitte) | Handfeuermelder
210062 | 1 | KWT-N | KG | Raum 008 | Handfeuermelder
210101 | 1 | KWT-N | EG | Foyer Treppe A (Nord) | Rauchmelder
210101 | 2 | KWT-N | EG | Treppe A (Nord) | Rauchmelder
210102 | 1 | KWT-N | EG | Raum 002 | Rauchmelder
210102 | 2 | KWT-N | EG | Raum 002a | Rauchmelder
210102 | 3 | KWT-N | EG | Raum 002a | Rauchmelder
210102 | 4 | KWT-N | EG | Freitreppe bei Raum 002a-b | Rauchmelder
210102 | 5 | KWT-N | EG | Raum 002b Küche bei Freitreppe | Rauchmelder
210103 | 1 | KWT-N | EG | Foyer Treppe A (Nord) in ZwD | Rauchmelder
210103 | 2 | KWT-N | EG | Treppe A (Nord) in ZwD | Rauchmelder
210104 | 1 | KWT-N | EG | Raum 002 in ZwD hinter Reviluke | Rauchmelder
210104 | 2 | KWT-N | EG | Raum 002a in ZwD hinter Reviluke | Rauchmelder
210104 | 3 | KWT-N | EG | Raum 002a in ZwD hinter Reviluke | Rauchmelder
210104 | 4 | KWT-N | EG | Raum 002b Küche in ZwD hinter Reviluke | Rauchmelder
210105 | 1 | KWT-N | EG | Raum 002 in ZwD | Rauchmelder
210105 | 2 | KWT-N | EG | Raum 002a in ZwD | Rauchmelder
210105 | 3 | KWT-N | EG | Raum 002a in ZwD | Rauchmelder
210105 | 4 | KWT-N | EG | Raum 002b bei Freitreppe in ZwD | Rauchmelder
210106 | 1 | KWT-N | EG | Raum 003 | Rauchmelder
210106 | 2 | KWT-N | EG | Raum 003 | Rauchmelder
210106 | 3 | KWT-N | EG | Raum 003 | Rauchmelder
210106 | 4 | KWT-N | EG | Raum 003a | Rauchmelder
210106 | 5 | KWT-N | EG | Raum 004 | Rauchmelder
210107 | 1 | KWT-N | EG | Flur bei Raum 004 | Rauchmelder
210108 | 1 | KWT-N | EG | Flur bei Raum 004 in ZwD | Rauchmelder
210109 | 1 | KWT-N | EG | Flur bei Treppe B (Mitte) | Rauchmelder
210110 | 1 | KWT-N | EG | Flur bei Treppe B (Mitte) in ZwD | Rauchmelder
210111 | 1 | KWT-N | EG | Raum 001 Putzmittel bei Treppe A (Nord) | Rauchmelder
210112 | 1 | KWT-N | EG | Raum 005a | Rauchmelder
210112 | 2 | KWT-N | EG | Raum 005 | Rauchmelder
210112 | 3 | KWT-N | EG | Raum 006 | Rauchmelder
210112 | 4 | KWT-N | EG | Raum 007 | Rauchmelder
210112 | 5 | KWT-N | EG | Raum 007a | Rauchmelder
210113 | 1 | KWT-N | EG | Eingang/Flur bei Raum 005 | Rauchmelder
210113 | 2 | KWT-N | EG | Flur bei Raum 005 | Rauchmelder
210113 | 3 | KWT-N | EG | Flur bei Raum 006 | Rauchmelder
210114 | 1 | KWT-N | EG | Raum 005 in ZwD | Rauchmelder
210114 | 2 | KWT-N | EG | Raum 006 in ZwD | Rauchmelder
210114 | 3 | KWT-N | EG | Raum 007 in ZwD | Rauchmelder
210114 | 4 | KWT-N | EG | Raum 007a in ZwD | Rauchmelder
210115 | 1 | KWT-N | EG | Flur bei Raum 005 in ZwD | Rauchmelder
210115 | 2 | KWT-N | EG | Flur bei Raum 006 in ZwD | Rauchmelder
210116 | 1 | KWT-N | EG | Treppe C (Süd) | Rauchmelder
210117 | 1 | KWT-N | EG | Raum 003a in ZwD | Rauchmelder
210117 | 2 | KWT-N | EG | Raum 004 in ZwD | Rauchmelder
210118 | 1 | KWT-N | EG | Raum 001 Putzmittel bei Treppe A (Nord) in ZwD | Rauchmelder
210160 | 1 | KWT-N | EG | Foyer Treppe A (Nord) | Handfeuermelder
210160 | 2 | KWT-N | EG | Raum 002 | Handfeuermelder
210160 | 3 | KWT-N | EG | Raum 002b | Handfeuermelder
210161 | 1 | KWT-N | EG | Flur bei Raum 004 | Handfeuermelder
210161 | 2 | KWT-N | EG | Raum 003 | Handfeuermelder
210161 | 3 | KWT-N | EG | Raum 003a | Handfeuermelder
210162 | 1 | KWT-N | EG | Flur bei Treppe B (Mitte) | Handfeuermelder
210163 | 1 | KWT-N | EG | Eingang/Flur bei Raum 005 | Handfeuermelder
210163 | 2 | KWT-N | EG | Raum 006 | Handfeuermelder
210163 | 3 | KWT-N | EG | Raum 007 | Handfeuermelder
210163 | 4 | KWT-N | EG | Raum 007a bei Treppe C (Süd) | Handfeuermelder
210201 | 1 | KWT-N | 1.OG | Treppe A (Nord) | Rauchmelder
210202 | 1 | KWT-N | 1.OG | Treppe A (Nord) in ZwD | Rauchmelder
210203 | 1 | KWT-N | 1.OG | Raum 105 in ZwD hinter Reviluke | Rauchmelder
210203 | 2 | KWT-N | 1.OG | Raum 105 in ZwD hinter Reviluke | Rauchmelder
210203 | 3 | KWT-N | 1.OG | Raum 105 in ZwD hinter Reviluke | Rauchmelder
210203 | 4 | KWT-N | 1.OG | Raum 105 in ZwD hinter Reviluke | Rauchmelder
210204 | 1 | KWT-N | 1.OG | Raum 104 in ZwD | Rauchmelder
210204 | 2 | KWT-N | 1.OG | Raum 104 in ZwD | Rauchmelder
210204 | 3 | KWT-N | 1.OG | Raum 105 in ZwD | Rauchmelder
210204 | 4 | KWT-N | 1.OG | Raum 105 in ZwD | Rauchmelder
210204 | 5 | KWT-N | 1.OG | Raum 105 in ZwD | Rauchmelder
210204 | 6 | KWT-N | 1.OG | Raum 105 in ZwD | Rauchmelder
210205 | 1 | KWT-N | 1.OG | Raum 104 | Rauchmelder
210205 | 2 | KWT-N | 1.OG | Raum 104 | Rauchmelder
210205 | 3 | KWT-N | 1.OG | Raum 105 | Rauchmelder
210205 | 4 | KWT-N | 1.OG | Raum 105 | Rauchmelder
210205 | 5 | KWT-N | 1.OG | Raum 105 | Rauchmelder
210205 | 6 | KWT-N | 1.OG | Eingang Raum 105 | Rauchmelder
210205 | 7 | KWT-N | 1.OG | Raum 105 | Rauchmelder
210206 | 1 | KWT-N | 1.OG | Raum 106 in ZwD hinter Reviluke | Rauchmelder
210206 | 2 | KWT-N | 1.OG | Raum 107 in ZwD hinter Reviluke | Rauchmelder
210206 | 3 | KWT-N | 1.OG | Raum 107 in ZwD hinter Reviluke | Rauchmelder
210207 | 1 | KWT-N | 1.OG | Raum 106 in ZwD | Rauchmelder
210207 | 2 | KWT-N | 1.OG | Raum 107 in ZwD | Rauchmelder
210207 | 3 | KWT-N | 1.OG | Raum 107 in ZwD | Rauchmelder
210208 | 1 | KWT-N | 1.OG | Raum 106 | Rauchmelder
210208 | 2 | KWT-N | 1.OG | Raum 107 | Rauchmelder
210208 | 3 | KWT-N | 1.OG | Raum 107 | Rauchmelder
210208 | 4 | KWT-N | 1.OG | Raum 109 Teeküche | Rauchmelder
210209 | 1 | KWT-N | 1.OG | Raum 109 in ZwD | Rauchmelder
210210 | 1 | KWT-N | 1.OG | Treppe B (Mitte) | Rauchmelder
210210 | 2 | KWT-N | 1.OG | Flur bei Treppe B (Mitte) | Rauchmelder
210211 | 1 | KWT-N | 1.OG | Flur bei Treppe B (Mitte) in ZwD | Rauchmelder
210212 | 1 | KWT-N | 1.OG | Flur bei Raum 110 (Glasbau) | Rauchmelder
210213 | 1 | KWT-N | 1.OG | Raum 110 | Rauchmelder
210213 | 2 | KWT-N | 1.OG | Raum 111 | Rauchmelder
210213 | 3 | KWT-N | 1.OG | Raum 112 | Rauchmelder
210213 | 4 | KWT-N | 1.OG | Raum 113 | Rauchmelder
210213 | 5 | KWT-N | 1.OG | Raum 114 | Rauchmelder
210214 | 1 | KWT-N | 1.OG | Raum 110 in ZwD | Rauchmelder
210214 | 2 | KWT-N | 1.OG | Raum 111 in ZwD | Rauchmelder
210214 | 3 | KWT-N | 1.OG | Raum 112 in ZwD | Rauchmelder
210214 | 4 | KWT-N | 1.OG | Raum 113 in ZwD | Rauchmelder
210214 | 5 | KWT-N | 1.OG | Raum 114 in ZwD | Rauchmelder
210215 | 1 | KWT-N | 1.OG | Flur bei Raum 111 | Rauchmelder
210215 | 2 | KWT-N | 1.OG | Flur bei Raum 113 | Rauchmelder
210215 | 3 | KWT-N | 1.OG | Flur bei Raum 116 | Rauchmelder
210216 | 1 | KWT-N | 1.OG | Flur bei Raum 111 in ZwD | Rauchmelder
210216 | 2 | KWT-N | 1.OG | Flur bei Raum 113 in ZwD | Rauchmelder
210216 | 3 | KWT-N | 1.OG | Flur bei Raum 116 in ZwD | Rauchmelder
210217 | 1 | KWT-N | 1.OG | Raum 116 | Rauchmelder
210218 | 1 | KWT-N | 1.OG | Treppe C (Süd) | Rauchmelder
210260 | 1 | KWT-N | 1.OG | Treppe A (Nord) | Handfeuermelder
210261 | 1 | KWT-N | 1.OG | Raum 105 | Handfeuermelder
210262 | 1 | KWT-N | 1.OG | Raum 107 | Handfeuermelder
210263 | 1 | KWT-N | 1.OG | Flur bei Treppe B (Mitte) | Handfeuermelder
210264 | 1 | KWT-N | 1.OG | Flur bei Raum 114 | Handfeuermelder
210301 | 1 | KWT-N | 2.OG | Raum 203 | Rauchmelder
210301 | 2 | KWT-N | 2.OG | Vorraum bei Raum 203 | Rauchmelder
210302 | 1 | KWT-N | 2.OG | Vorraum bei Raum 203 in ZwD | Rauchmelder
210303 | 1 | KWT-N | 2.OG | Treppe A (Nord) in ZwD | Rauchmelder
210304 | 1 | KWT-N | 2.OG | Treppe A (Nord) | Rauchmelder
210305 | 1 | KWT-N | 2.OG | Raum 204 | Rauchmelder
210305 | 2 | KWT-N | 2.OG | Raum 204 | Rauchmelder
210305 | 3 | KWT-N | 2.OG | Raum 204a | Rauchmelder
210305 | 4 | KWT-N | 2.OG | Raum 204b bei Freitreppe | Rauchmelder
210305 | 5 | KWT-N | 2.OG | Raum 204b bei Freitreppe | Rauchmelder
210306 | 1 | KWT-N | 2.OG | Raum 204a in ZwD hinter Reviluke | Rauchmelder
210306 | 2 | KWT-N | 2.OG | Raum 204b an Freitreppe in ZwD hinter Reviluke | Rauchmelder
210306 | 3 | KWT-N | 2.OG | Raum 204b an Freitreppe in ZwD hinter Reviluke | Rauchmelder
210307 | 1 | KWT-N | 2.OG | Raum 205 | Rauchmelder
210307 | 2 | KWT-N | 2.OG | Raum 205 | Rauchmelder
210307 | 3 | KWT-N | 2.OG | Raum 205a | Rauchmelder
210307 | 4 | KWT-N | 2.OG | Raum 206 | Rauchmelder
210308 | 1 | KWT-N | 2.OG | Raum 205 in ZwD hinter Reviluke | Rauchmelder
210308 | 2 | KWT-N | 2.OG | Raum 205 in ZwD hinter Reviluke | Rauchmelder
210308 | 3 | KWT-N | 2.OG | Raum 205a in ZwD hinter Reviluke | Rauchmelder
210308 | 4 | KWT-N | 2.OG | Raum 206 in ZwD hinter Reviluke | Rauchmelder
210309 | 1 | KWT-N | 2.OG | Treppe B (Mitte) | Rauchmelder
210309 | 2 | KWT-N | 2.OG | Flur bei Raum 207 (Glasbau) | Rauchmelder
210310 | 1 | KWT-N | 2.OG | Flur bei Treppe B (Mitte) in ZwD | Rauchmelder
210311 | 1 | KWT-N | 2.OG | Raum 207 | Rauchmelder
210311 | 2 | KWT-N | 2.OG | Raum 207 | Rauchmelder
210311 | 3 | KWT-N | 2.OG | Raum 208 | Rauchmelder
210311 | 4 | KWT-N | 2.OG | Raum 209 | Rauchmelder
210311 | 5 | KWT-N | 2.OG | Raum 210 | Rauchmelder
210312 | 1 | KWT-N | 2.OG | Raum 207 in ZwD | Rauchmelder
210313 | 1 | KWT-N | 2.OG | Flur bei Raum 209 | Rauchmelder
210313 | 2 | KWT-N | 2.OG | Flur bei Raum 212 | Rauchmelder
210314 | 1 | KWT-N | 2.OG | Flur bei Raum 209 in ZwD | Rauchmelder
210315 | 1 | KWT-N | 2.OG | Treppe C (Süd) | Rauchmelder
210315 | 2 | KWT-N | 2.OG | Raum 213 | Rauchmelder
210316 | 1 | KWT-N | 2.OG | Raum 204a in ZwD | Rauchmelder
210316 | 2 | KWT-N | 2.OG | Raum 204a in ZwD hinter Reviluke | Rauchmelder
210360 | 1 | KWT-N | 2.OG | Treppe A (Nord) | Handfeuermelder
210361 | 1 | KWT-N | 2.OG | Raum 206 | Handfeuermelder
210361 | 2 | KWT-N | 2.OG | Flur bei Raum 207 | Handfeuermelder
210362 | 1 | KWT-N | 2.OG | Flur bei Raum 210 | Handfeuermelder
210401 | 1 | KWT-N | 3.OG | Raum 302 | Rauchmelder
210402 | 1 | KWT-N | 3.OG | Flur bei Raum 301/302 | Rauchmelder
210403 | 1 | KWT-N | 3.OG | Raum 301 | Rauchmelder
210800 | 1 | KWT-N | EG | FAT Störung | tech.Kontakt
250101 | 1 | KWT-A | KG | Altbau Raum K1 - BMZ Raum | Mehrkriterienmelder
250201 | 1 | KWT-A | EG | Altbau Raum 04 | Mehrkriterienmelder
250201 | 2 | KWT-A | EG | Altbau Raum 05 | Mehrkriterienmelder
250201 | 3 | KWT-A | EG | Altbau Raum 06 | Mehrkriterienmelder
250201 | 4 | KWT-A | EG | Altbau Raum 07 | Mehrkriterienmelder
250201 | 5 | KWT-A | EG | Altbau Raum 08 | Mehrkriterienmelder
250201 | 6 | KWT-A | EG | Altbau Raum 09 | Mehrkriterienmelder
250201 | 7 | KWT-A | EG | Altbau Raum 10 | Mehrkriterienmelder
250201 | 8 | KWT-A | EG | Altbau Raum 11 | Wärmemelder
250201 | 9 | KWT-A | EG | Altbau Raum 12 | Mehrkriterienmelder
250202 | 1 | KWT-A | EG | Altbau Raum 01 im Klimakanal | Mehrkriterienmelder
250202 | 2 | KWT-A | EG | Altbau Raum 01 im Klimakanal | Mehrkriterienmelder
250203 | 1 | KWT-A | EG | Altbau Raum 13 Labor im Klimakanal | Mehrkriterienmelder
250204 | 1 | KWT-A | EG | Altbau Raum 14 Hörsaal | Mehrkriterienmelder
250204 | 2 | KWT-A | EG | Altbau Raum 14 Hörsaal | Mehrkriterienmelder
250301 | 1 | KWT-A | 1.OG | Altbau Flur vor Raum 107 | Mehrkriterienmelder
250301 | 2 | KWT-A | 1.OG | Altbau Raum 106 | Mehrkriterienmelder
AL210000 | 1 | KWT-N | KG | Flur bei Raum 005 | Hupe
AL210000 | 2 | KWT-N | KG | Raum 004 | Hupe
AL210000 | 3 | KWT-N | KG | Raum 003 | Hupe
AL210000 | 4 | KWT-N | KG | Flur bei Raum 001/002 | Hupe
AL210000 | 5 | KWT-N | KG | Raum 008 | Hupe
AL210001 | 1 | KWT-N | EG | Flur bei Treppe A (Nord) | Hupe
AL210001 | 2 | KWT-N | EG | Raum 002a | Hupe
AL210001 | 3 | KWT-N | EG | Raum 002 | Hupe
AL210001 | 4 | KWT-N | EG | Raum 002 Freitreppe | Hupe
AL210001 | 5 | KWT-N | EG | Raum 003 | Hupe
AL210001 | 6 | KWT-N | EG | Flur bei Raum 004 | Hupe
AL210001 | 7 | KWT-N | EG | Flur bei Treppe B (Mitte) | Hupe
AL210001 | 8 | KWT-N | EG | Eingang bei Raum 005 | Hupe
AL210001 | 9 | KWT-N | EG | Flur bei Raum 005 | Hupe
AL210001 | 10 | KWT-N | EG | Flur bei Raum 006 | Hupe
AL210001 | 11 | KWT-N | EG | Raum 007 | Hupe
AL210001 | 12 | KWT-N | EG | Treppe C (Süd) | Hupe
AL210002 | 1 | KWT-N | 1.OG | Raum 104 | Hupe
AL210002 | 2 | KWT-N | 1.OG | Flur bei Raum 101 | Hupe
AL210002 | 3 | KWT-N | 1.OG | Raum 105 | Hupe
AL210002 | 4 | KWT-N | 1.OG | Raum 105 bei Freitreppe | Hupe
AL210002 | 5 | KWT-N | 1.OG | Raum 106 | Hupe
AL210002 | 6 | KWT-N | 1.OG | Raum 107 | Hupe
AL210002 | 7 | KWT-N | 1.OG | Treppe B (Mitte) | Hupe
AL210002 | 8 | KWT-N | 1.OG | Raum 110 | Hupe
AL210002 | 9 | KWT-N | 1.OG | Flur bei Raum 110 | Hupe
AL210002 | 10 | KWT-N | 1.OG | Flur bei Raum 113 | Hupe
AL210002 | 11 | KWT-N | 1.OG | Flur bei Raum 116 | Hupe
AL210003 | 1 | KWT-N | 2.OG | Raum 204a | Hupe
AL210003 | 2 | KWT-N | 2.OG | Vorraum bei Raum 203 | Hupe
AL210003 | 3 | KWT-N | 2.OG | Raum 204b | Hupe
AL210003 | 4 | KWT-N | 2.OG | Raum 204 bei Freitreppe | Hupe
AL210003 | 5 | KWT-N | 2.OG | Raum 205 | Hupe
AL210003 | 6 | KWT-N | 2.OG | Raum 205a | Hupe
AL210003 | 7 | KWT-N | 2.OG | Flur bei Treppe B (Mitte) | Hupe
AL210003 | 8 | KWT-N | 2.OG | Raum 207 | Hupe
AL210003 | 9 | KWT-N | 2.OG | Flur bei Raum 209 | Hupe
AL210003 | 10 | KWT-N | 2.OG | Treppe C (Süd) | Hupe
AL210003 | 11 | KWT-N | 3.OG | Flur bei Raum 301/302 | Hupe
ST210001 | 1 | KWT-N | EG | Feuerwehrkennleuchte | Steuerung - FWKL
ST210050 | 1 | KWT-N | KG | Brandfallfahrt Aufzug Raum 007a | Steuerung - Aufz
ST210050 | 2 | KWT-N | KG | Brandfallfahrt Aufzug Raum 002 | Steuerung - Aufz
F30 Gehäuse |  | KWT-N | KG | Raum 007

## L
Meldegruppe | Melder | Gebäude | Etage | Melderort | Melderart
320001 | 1 | L | KG | Raum 001 | Mehrkriterienmelder
320001 | 2 | L | KG | Raum 001 | Mehrkriterienmelder
320001 | 3 | L | KG | Raum 001a Kühlzelle links | Mehrkriterienmelder
320001 | 4 | L | KG | Raum 001b Kühlzelle rechts | Mehrkriterienmelder
320001 | 5 | L | KG | Raum 002 - Radionuklidlabor | Mehrkriterienmelder
320001 | 6 | L | KG | Raum 001 vor Kühlzellen | Mehrkriterienmelder
320002 | 1 | L | KG | Raum 003 | Mehrkriterienmelder
320002 | 2 | L | KG | Raum 004 | Mehrkriterienmelder
320002 | 3 | L | KG | Raum 005 | Mehrkriterienmelder
320003 | 1 | L | KG | Flur bei Raum 011 | Mehrkriterienmelder
320003 | 2 | L | KG | Flur bei Raum 009 | Mehrkriterienmelder
320003 | 3 | L | KG | Flur bei Raum 008 | Mehrkriterienmelder
320003 | 4 | L | KG | Flur bei Raum 006 | Mehrkriterienmelder
320003 | 5 | L | KG | Flur zwischen Raum 004-005 Nottreppe | Mehrkriterienmelder
320004 | 1 | L | KG | Raum 007-008 - Ex-Bereich (Schlüssel - Biologische Chemie) | Rauchmelder
320004 | 2 | L | KG | Raum 007-008 - Ex-Bereich (Schlüssel - Biokatalyse) | Rauchmelder
320005 | 1 | L | KG | Raum 013 | Mehrkriterienmelder
320005 | 2 | L | KG | Flur bei Aufzug | Mehrkriterienmelder
320005 | 3 | L | KG | Raum 012 | Mehrkriterienmelder
320006 | 1 | L | KG | Raum 011 | Mehrkriterienmelder
320006 | 2 | L | KG | Raum 010 - TUBIT | Mehrkriterienmelder
320006 | 3 | L | KG | Raum 009a BMZ-Raum | Mehrkriterienmelder
320006 | 4 | L | KG | Raum 009 | Mehrkriterienmelder
320007 | 1 | L | KG | Raum 006 - Heizung/Haustechnik | Mehrkriterienmelder
320060 | 1 | L | KG | Flur bei Aufzug | Handfeuermelder
320060 | 2 | L | KG | Flur zwischen Raum 004-005 Nottreppe | Handfeuermelder
320070 | 1 | L | KG | Flur bei Aufzug - HAUSALARM | Hausalarmtaster
320070 | 2 | L | KG | Flur zwischen Raum 004-005 - HAUSALARM | Hausalarmtaster
320080 | 1 | L | KG | Meldung Lüftung | tech.Kontakt
320081 | 1 | L | KG | Raum 006 Schmutzwasserhebeanlage Ostgelände | tech.Kontakt
320101 | 1 | L | EG | Raum 001 | Mehrkriterienmelder
320101 | 2 | L | EG | Raum 001 | Mehrkriterienmelder
320101 | 3 | L | EG | Raum 002 | Mehrkriterienmelder
320101 | 4 | L | EG | Raum 002 | Mehrkriterienmelder
320101 | 5 | L | EG | Steiger in Raum 001 | Mehrkriterienmelder
320102 | 1 | L | EG | Raum 003 - Zugang über Raum 002 | Mehrkriterienmelder
320102 | 2 | L | EG | Raum 004 | Mehrkriterienmelder
320102 | 3 | L | EG | Raum 005 | Mehrkriterienmelder
320103 | 1 | L | EG | Flur bei Raum 001 | Mehrkriterienmelder
320103 | 2 | L | EG | Flur bei Raum 002 | Mehrkriterienmelder
320103 | 3 | L | EG | Flur bei Raum 004 | Mehrkriterienmelder
320103 | 4 | L | EG | Flur bei Raum 005 | Mehrkriterienmelder
320104 | 1 | L | EG | Flur bei Aufzug in ZwD | Mehrkriterienmelder
320104 | 2 | L | EG | Raum 012 in ZwD | Mehrkriterienmelder
320104 | 3 | L | EG | Raum 011 in ZwD | Mehrkriterienmelder
320104 | 4 | L | EG | Raum 010 in ZwD | Mehrkriterienmelder
320105 | 1 | L | EG | Haupteingang | Mehrkriterienmelder
320105 | 2 | L | EG | Flur bei Aufzug | Mehrkriterienmelder
320105 | 3 | L | EG | Raum 012 | Mehrkriterienmelder
320105 | 4 | L | EG | Raum 011 | Mehrkriterienmelder
320105 | 5 | L | EG | Raum 010 | Mehrkriterienmelder
320106 | 1 | L | EG | Raum 009 | Mehrkriterienmelder
320106 | 2 | L | EG | Raum 009 | Mehrkriterienmelder
320107 | 1 | L | EG | Raum 008 | Mehrkriterienmelder
320107 | 2 | L | EG | Raum 007 | Mehrkriterienmelder
320107 | 3 | L | EG | Raum 006 | Mehrkriterienmelder
320107 | 4 | L | EG | Steiger in Raum 006 | Mehrkriterienmelder
320160 | 1 | L | EG | Flur bei Aufzug | Handfeuermelder
320160 | 2 | L | EG | Flur bei Raum 005 | Handfeuermelder
320170 | 1 | L | EG | Flur bei Aufzug - HAUSALARM | Hausalarmtaster
320170 | 2 | L | EG | Flur bei Raum 005 - HAUSALARM | Hausalarmtaster
320201 | 1 | L | 1.OG | Raum 101 | Mehrkriterienmelder
320201 | 2 | L | 1.OG | Raum 101 | Mehrkriterienmelder
320201 | 3 | L | 1.OG | Raum 102 | Mehrkriterienmelder
320201 | 4 | L | 1.OG | Raum 103 | Mehrkriterienmelder
320201 | 5 | L | 1.OG | Steiger in Raum 101 | Mehrkriterienmelder
320202 | 1 | L | 1.OG | Raum 104 | Mehrkriterienmelder
320202 | 2 | L | 1.OG | Raum 105 | Mehrkriterienmelder
320202 | 3 | L | 1.OG | Raum 106 | Mehrkriterienmelder
320203 | 1 | L | 1.OG | Flur bei Raum 101 | Mehrkriterienmelder
320203 | 2 | L | 1.OG | Flur bei Raum 103 | Mehrkriterienmelder
320203 | 3 | L | 1.OG | Flur bei Raum 105 | Mehrkriterienmelder
320203 | 4 | L | 1.OG | Flur bei Raum 106 | Mehrkriterienmelder
320204 | 1 | L | 1.OG | Flur bei Aufzug in ZwD | Mehrkriterienmelder
320204 | 2 | L | 1.OG | Raum 115 in ZwD | Mehrkriterienmelder
320204 | 3 | L | 1.OG | Raum 114 Putzmittelraum in ZwD | Mehrkriterienmelder
320204 | 4 | L | 1.OG | Raum 113 in ZwD | Mehrkriterienmelder
320205 | 1 | L | 1.OG | Flur bei Aufzug | Mehrkriterienmelder
320205 | 2 | L | 1.OG | Raum 115 | Mehrkriterienmelder
320205 | 3 | L | 1.OG | Raum 114 Putzmittelraum | Mehrkriterienmelder
320205 | 4 | L | 1.OG | Raum 113 | Mehrkriterienmelder
320206 | 1 | L | 1.OG | Raum 112 | Mehrkriterienmelder
320206 | 2 | L | 1.OG | Raum 111 | Mehrkriterienmelder
320206 | 3 | L | 1.OG | Raum 110 | Mehrkriterienmelder
320207 | 1 | L | 1.OG | Raum 109 | Mehrkriterienmelder
320207 | 2 | L | 1.OG | Raum 108 | Mehrkriterienmelder
320207 | 3 | L | 1.OG | Raum 108a Kühlkammer | Mehrkriterienmelder
320207 | 4 | L | 1.OG | Raum 107 | Mehrkriterienmelder
320207 | 5 | L | 1.OG | Steiger in Raum 107 | Mehrkriterienmelder
320260 | 1 | L | 1.OG | Flur bei Aufzug | Handfeuermelder
320260 | 2 | L | 1.OG | Flur bei Raum 106 | Handfeuermelder
320270 | 1 | L | 1.OG | Flur bei Aufzug - HAUSALARM | Hausalarmtaster
320270 | 2 | L | 1.OG | Flur bei Raum 106 - HAUSALARM | Hausalarmtaster
320301 | 1 | L | 2.OG | Raum 201 | Mehrkriterienmelder
320301 | 2 | L | 2.OG | Raum 201 | Mehrkriterienmelder
320301 | 3 | L | 2.OG | Raum 202 | Mehrkriterienmelder
320301 | 4 | L | 2.OG | Raum 203 | Mehrkriterienmelder
320301 | 5 | L | 2.OG | Steiger in Raum 201 | Mehrkriterienmelder
320302 | 1 | L | 2.OG | Raum 201 | Mehrkriterienmelder
320302 | 2 | L | 2.OG | Raum 204 | Mehrkriterienmelder
320302 | 3 | L | 2.OG | Raum 205 | Mehrkriterienmelder
320302 | 4 | L | 2.OG | Raum 207 | Mehrkriterienmelder
320303 | 1 | L | 2.OG | Flur bei Raum 204 | Mehrkriterienmelder
320303 | 2 | L | 2.OG | Flur bei Raum 205 | Mehrkriterienmelder
320303 | 3 | L | 2.OG | Flur bei Raum 206 | Mehrkriterienmelder
320303 | 4 | L | 2.OG | Flur bei Raum 207 | Mehrkriterienmelder
320304 | 1 | L | 2.OG | Flur bei Aufzug in ZwD | Mehrkriterienmelder
320304 | 2 | L | 2.OG | Raum 216 in ZwD | Mehrkriterienmelder
320304 | 3 | L | 2.OG | Raum 215 Putzmittelraum in ZwD | Mehrkriterienmelder
320304 | 4 | L | 2.OG | Raum 214 in ZwD | Mehrkriterienmelder
320305 | 1 | L | 2.OG | Flur bei Aufzug | Mehrkriterienmelder
320305 | 2 | L | 2.OG | Raum 216 | Mehrkriterienmelder
320305 | 3 | L | 2.OG | Raum 215 - Putzmittelraum | Mehrkriterienmelder
320305 | 4 | L | 2.OG | Raum 214 | Mehrkriterienmelder
320306 | 1 | L | 2.OG | Raum 213 | Mehrkriterienmelder
320306 | 2 | L | 2.OG | Raum 212 | Mehrkriterienmelder
320306 | 3 | L | 2.OG | Raum 211 | Mehrkriterienmelder
320306 | 4 | L | 2.OG | Raum 211 | Mehrkriterienmelder
320307 | 1 | L | 2.OG | Raum 210 | Mehrkriterienmelder
320307 | 2 | L | 2.OG | Raum 209 | Mehrkriterienmelder
320307 | 3 | L | 2.OG | Raum 208 | Mehrkriterienmelder
320307 | 4 | L | 2.OG | Steiger in Raum 208 | Mehrkriterienmelder
320360 | 1 | L | 2.OG | Flur bei Aufzug | Handfeuermelder
320360 | 2 | L | 2.OG | Flur bei Raum 207 | Handfeuermelder
320370 | 1 | L | 2.OG | Flur bei Aufzug - HAUSALARM | Hausalarmtaster
320370 | 2 | L | 2.OG | Flur bei Raum 207 - HAUSALARM | Hausalarmtaster
320401 | 1 | L | 3.OG | Raum 301a | Mehrkriterienmelder
320401 | 2 | L | 3.OG | Raum 301 | Mehrkriterienmelder
320401 | 3 | L | 3.OG | Raum 302 | Mehrkriterienmelder
320401 | 4 | L | 3.OG | Raum 303 in Kühlkammer | Mehrkriterienmelder
320401 | 5 | L | 3.OG | Raum 303 | Mehrkriterienmelder
320401 | 6 | L | 3.OG | Steiger in Raum 301 | Mehrkriterienmelder
320402 | 1 | L | 3.OG | Raum 304 | Mehrkriterienmelder
320402 | 2 | L | 3.OG | Raum 305 | Mehrkriterienmelder
320402 | 3 | L | 3.OG | Raum 306 | Mehrkriterienmelder
320403 | 1 | L | 3.OG | Flur bei Raum 301 | Mehrkriterienmelder
320403 | 2 | L | 3.OG | Flur bei Raum 303 | Mehrkriterienmelder
320403 | 3 | L | 3.OG | Flur bei Raum 304 | Mehrkriterienmelder
320403 | 4 | L | 3.OG | Flur bei Raum 306 | Mehrkriterienmelder
320404 | 1 | L | 3.OG | Flur bei Aufzug in ZwD | Mehrkriterienmelder
320404 | 2 | L | 3.OG | Raum 315 H-WC in ZwD | Mehrkriterienmelder
320404 | 3 | L | 3.OG | Raum 314 in ZwD Putzmittelraum | Mehrkriterienmelder
320404 | 4 | L | 3.OG | Raum 313 D-WC in ZwD | Mehrkriterienmelder
320405 | 1 | L | 3.OG | Flur bei Aufzug | Mehrkriterienmelder
320405 | 2 | L | 3.OG | Raum 315 H-WC | Mehrkriterienmelder
320405 | 3 | L | 3.OG | Raum 314 Putzmittelraum | Mehrkriterienmelder
320405 | 4 | L | 3.OG | Raum 313 D-WC | Mehrkriterienmelder
320406 | 1 | L | 3.OG | Raum 312 | Mehrkriterienmelder
320406 | 2 | L | 3.OG | Raum 311 | Mehrkriterienmelder
320406 | 3 | L | 3.OG | Raum 310 | Mehrkriterienmelder
320407 | 1 | L | 3.OG | Raum 309 | Mehrkriterienmelder
320407 | 2 | L | 3.OG | Raum 308 | Mehrkriterienmelder
320407 | 3 | L | 3.OG | Raum 307 | Mehrkriterienmelder
320407 | 4 | L | 3.OG | Steiger in Raum 307 | Mehrkriterienmelder
320408 | 1 | L | 3.OG | Flur bei Raum 302 in ZwD | Mehrkriterienmelder
320408 | 2 | L | 3.OG | Flur bei Raum 306 in ZwD | Mehrkriterienmelder
320409 | 1 | L | 3.OG | Raum 306 in ZwD | Mehrkriterienmelder
320409 | 2 | L | 3.OG | Raum 307 in ZwD | Mehrkriterienmelder
320460 | 1 | L | 3.OG | Flur bei Aufzug | Handfeuermelder
320460 | 2 | L | 3.OG | Flur bei Raum 306 | Handfeuermelder
320470 | 1 | L | 3.OG | Flur bei Aufzug - HAUSALARM | Hausalarmtaster
320470 | 2 | L | 3.OG | Flur bei Raum 306 - HAUSALARM | Hausalarmtaster
320480 | 1 | L | 3.OG | Brand/Gefahr im Aufzugsschacht | tech.Kontakt
320800 | 1 | L | EG | FAT Störung | tech.Kontakt
AL320001 |  | L | KG |  | Hupe
AL320002 |  | L | KG | Raum 011 | Hupe
AL320003 |  | L | KG | Raum 012 | Hupe
AL320004 |  | L | KG | Flur bei Aufzug | Hupe
AL320005 |  | L | KG | Raum 013 | Hupe
AL320006 |  | L | KG | Raum 001a Kühlzelle links | Hupe/Blitz
AL320007 |  | L | KG | Raum 001b Kühlzelle rechts | Hupe
AL320008 |  | L | KG | Raum 003 | Hupe
AL320009 |  | L | KG | Raum 005 | Hupe
AL320010 |  | L | KG | Flur | Hupe
AL320011 |  | L | KG | Flur | Hupe
AL320012 |  | L | KG | Raum 006 | Hupe
AL320013 |  | L | KG | Raum 009 | Hupe
AL320101 |  | L | EG |  | Hupe
AL320102 |  | L | EG | Raum 002 | Hupe
AL320103 |  | L | EG | Raum 003 | Hupe
AL320104 |  | L | EG | Raum 004 | Hupe
AL320105 |  | L | EG | Raum 005 | Hupe
AL320106 |  | L | EG | Flur | Hupe
AL320107 |  | L | EG | Flur | Hupe
AL320108 |  | L | EG | Raum 012 | Hupe
AL320109 |  | L | EG | Flur bei Aufzug | Hupe
AL320110 |  | L | EG | Raum 010 | Hupe
AL320111 |  | L | EG | Raum 009 | Hupe
AL320112 |  | L | EG | Raum 008 | Hupe
AL320113 |  | L | EG | Raum 007 | Hupe
AL320114 |  | L | EG | Raum 006 | Hupe
AL320201 |  | L | 1.OG |  | Hupe
AL320202 |  | L | 1.OG | Raum 102 | Hupe
AL320203 |  | L | 1.OG | Raum 103 | Hupe
AL320204 |  | L | 1.OG | Raum 104 | Hupe
AL320205 |  | L | 1.OG | Raum 105 | Hupe
AL320206 |  | L | 1.OG | Raum 106 | Hupe
AL320207 |  | L | 1.OG | Flur | Hupe
AL320208 |  | L | 1.OG | Flur | Hupe
AL320209 |  | L | 1.OG | Raum 114 | Hupe
AL320210 |  | L | 1.OG | Raum 116 | Hupe
AL320211 |  | L | 1.OG | Flur bei Aufzug | Hupe
AL320212 |  | L | 1.OG | Raum 113 | Hupe
AL320213 |  | L | 1.OG | Raum 112 | Hupe
AL320214 |  | L | 1.OG | Raum 111 | Hupe
AL320215 |  | L | 1.OG | Raum 110 | Hupe
AL320216 |  | L | 1.OG | Raum 109 | Hupe
AL320217 |  | L | 1.OG | Raum 108 Kühlzelle | Hupe/Blitz
AL320218 |  | L | 1.OG | Raum 107 | Hupe
AL320301 |  | L | 2.OG |  | Hupe
AL320302 |  | L | 2.OG | Raum 202 | Hupe
AL320303 |  | L | 2.OG | Raum 203 | Hupe
AL320304 |  | L | 2.OG | Raum 204 | Hupe
AL320305 |  | L | 2.OG | Raum 205 | Hupe
AL320306 |  | L | 2.OG | Raum 206 | Hupe
AL320307 |  | L | 2.OG | Raum 207 | Hupe
AL320308 |  | L | 2.OG | Flur | Hupe
AL320309 |  | L | 2.OG | Flur | Hupe
AL320310 |  | L | 2.OG | Raum 214 | Hupe
AL320311 |  | L | 2.OG | Raum 216 | Hupe
AL320312 |  | L | 2.OG | Flur bei Aufzug | Hupe
AL320313 |  | L | 2.OG | Raum 213 | Hupe
AL320314 |  | L | 2.OG | Raum 212 | Hupe
AL320315 |  | L | 2.OG | Raum 211 | Hupe
AL320316 |  | L | 2.OG | Raum 210 | Hupe
AL320317 |  | L | 2.OG | Raum 209 | Hupe
AL320318 |  | L | 2.OG | Raum 208 | Hupe
AL320401 |  | L | 3.OG |  | Hupe
AL320402 |  | L | 3.OG | Raum 302 | Hupe
AL320403 |  | L | 3.OG | Raum 303 Kühlzelle | Hupe/Blitz
AL320404 |  | L | 3.OG | Raum 304 | Hupe
AL320405 |  | L | 3.OG | Raum 305 | Hupe
AL320406 |  | L | 3.OG | Raum 306 | Hupe
AL320407 |  | L | 3.OG |  | Hupe
AL320408 |  | L | 3.OG | Flur | Hupe
AL320409 |  | L | 3.OG | Flur | Hupe
AL320410 |  | L | 3.OG | Raum 315 | Hupe
AL320411 |  | L | 3.OG | Flur | Hupe
AL320412 |  | L | 3.OG | Raum 313 | Hupe
AL320413 |  | L | 3.OG | Raum 312 | Hupe
AL320414 |  | L | 3.OG | Raum 311 | Hupe
AL320415 |  | L | 3.OG | Raum 310 | Hupe
AL320416 |  | L | 3.OG | Raum 309 | Hupe
AL320417 |  | L | 3.OG | Raum 308 | Hupe
AL320418 |  | L | 3.OG | Raum 307 | Hupe
ST320001 |  | L | KG | Abschaltung Lüftung bei Brand | Steuerung - Lüft.
ST320101 |  | L | EG | Feuerwehrkennleuchte | Steuerung - FWKL
ST320401 |  | L | Aufz | Brandfallfahrt | Steuerung - Aufz.

## MA
Meldegruppe | Melder | Gebäude | Etage | Melderort | Melderart
6001 | 1 | MA | EG | Raum 072 Westflügel EDV Boden | Mehrkriterienmelder
6001 | 2 | MA | EG | Raum 072 Westflügel EDV Boden | Mehrkriterienmelder
6001 | 3 | MA | EG | Raum 072 Westflügel EDV Boden | Mehrkriterienmelder
6001 | 4 | MA | EG | Raum 072 Westflügel EDV Boden | Mehrkriterienmelder
6001 | 5 | MA | EG | Raum 072 Westflügel EDV Boden | Mehrkriterienmelder
6001 | 6 | MA | EG | Raum 072 Westflügel EDV Boden | Mehrkriterienmelder
6001 | 7 | MA | EG | Raum 072 Westflügel EDV Boden | Mehrkriterienmelder
6001 | 8 | MA | EG | Raum 072 Westflügel EDV Boden | Mehrkriterienmelder
6001 | 9 | MA | EG | Raum 072 Westflügel EDV Boden | Mehrkriterienmelder
6001 | 10 | MA | EG | Raum 072 Westflügel EDV Boden | Mehrkriterienmelder
6001 | 11 | MA | EG | Raum 072 Westflügel EDV Boden | Mehrkriterienmelder
6001 | 12 | MA | EG | Raum 072 Westflügel EDV Boden | Mehrkriterienmelder
6001 | 13 | MA | EG | Raum 072 Westflügel EDV Boden | Mehrkriterienmelder
6002 | 1 | MA | EG | Raum 072 Westflügel EDV | Mehrkriterienmelder
6002 | 2 | MA | EG | Raum 072 Westflügel EDV | Mehrkriterienmelder
6002 | 3 | MA | EG | Raum 072 Westflügel EDV | Mehrkriterienmelder
6002 | 4 | MA | EG | Raum 072 Westflügel EDV | Mehrkriterienmelder
6002 | 5 | MA | EG | Raum 072 Westflügel EDV | Mehrkriterienmelder
6002 | 6 | MA | EG | Raum 072 Westflügel EDV | Mehrkriterienmelder
6002 | 7 | MA | EG | Raum 072 Westflügel EDV | Mehrkriterienmelder
6002 | 8 | MA | EG | Raum 072 Westflügel EDV | Mehrkriterienmelder
6002 | 9 | MA | EG | Raum 072 Westflügel EDV | Mehrkriterienmelder
6002 | 10 | MA | EG | Raum 072 Westflügel EDV | Mehrkriterienmelder
6002 | 11 | MA | EG | Raum 072 Westflügel EDV | Mehrkriterienmelder
6002 | 12 | MA | EG | Raum 072 Westflügel EDV | Mehrkriterienmelder
6002 | 13 | MA | EG | Raum 072 Westflügel EDV | Mehrkriterienmelder
6003 | 1 | MA | 1OG | Westflügel Norddecke Bibliothek | Mehrkriterienmelder
6003 | 2 | MA | 1OG | Westflügel Norddecke Bibliothek | Mehrkriterienmelder
6003 | 3 | MA | 1OG | Westflügel Norddecke Bibliothek | Mehrkriterienmelder
6003 | 4 | MA | 1OG | Westflügel Norddecke Bibliothek | Mehrkriterienmelder
6003 | 5 | MA | 1OG | Westflügel Norddecke Bibliothek | Mehrkriterienmelder
6003 | 6 | MA | 1OG | Westflügel Norddecke Bibliothek | Mehrkriterienmelder
6003 | 7 | MA | 1OG | Westflügel Norddecke Bibliothek | Mehrkriterienmelder
6003 | 8 | MA | 1OG | Westflügel Norddecke Bibliothek | Mehrkriterienmelder
6003 | 9 | MA | 1OG | Westflügel Norddecke Bibliothek | Mehrkriterienmelder
6003 | 10 | MA | 1OG | Westflügel Norddecke Bibliothek | Mehrkriterienmelder
6004 | 1 | MA | 1OG | Westflügel Süddecke Bibliothek | Mehrkriterienmelder
6004 | 2 | MA | 1OG | Westflügel Süddecke Bibliothek | Mehrkriterienmelder
6004 | 3 | MA | 1OG | Westflügel Süddecke Bibliothek | Mehrkriterienmelder
6004 | 4 | MA | 1OG | Westflügel Süddecke Bibliothek | Mehrkriterienmelder
6004 | 5 | MA | 1OG | Westflügel Süddecke Bibliothek | Mehrkriterienmelder
6004 | 6 | MA | 1OG | Westflügel Süddecke Bibliothek | Mehrkriterienmelder
6004 | 7 | MA | 1OG | Westflügel Süddecke Bibliothek | Mehrkriterienmelder
6004 | 8 | MA | 1OG | Westflügel Süddecke Bibliothek | Mehrkriterienmelder
6004 | 9 | MA | 1OG | Westflügel Süddecke Bibliothek | Mehrkriterienmelder
6004 | 10 | MA | 1OG | Westflügel Süddecke Bibliothek | Mehrkriterienmelder
6005 | 1 | MA | 2OG | Westflügel Terminalraum Raum 269 Unix-Pool | Mehrkriterienmelder
6005 | 2 | MA | 2OG | Westflügel Terminalraum Raum 269 Unix-Pool | Mehrkriterienmelder
6005 | 3 | MA | 2OG | Westflügel Terminalraum Raum 269 Unix-Pool | Mehrkriterienmelder
6005 | 4 | MA | 2OG | Westflügel Terminalraum Raum 269 Unix-Pool | Mehrkriterienmelder
6005 | 5 | MA | 2OG | Westflügel Terminalraum Raum 269 Unix-Pool | Mehrkriterienmelder
6005 | 6 | MA | 2OG | Westflügel Terminalraum Raum 269 Unix-Pool | Mehrkriterienmelder
6005 | 7 | MA | 2OG | Westflügel Terminalraum Raum 270 | Mehrkriterienmelder
6005 | 8 | MA | 2OG | Westflügel Terminalraum Raum 270 | Mehrkriterienmelder
6005 | 9 | MA | 2OG | Westflügel Terminalraum Raum 270 | Mehrkriterienmelder
6006 | 1 | MA | 2OG | Westflügel Terminalraum Raum 262 Zugang über 241 | Mehrkriterienmelder
6006 | 2 | MA | 2OG | Westflügel Terminalraum Raum 262 Zugang über 241 | Mehrkriterienmelder
6006 | 3 | MA | 2OG | Westflügel Terminalraum Raum 262 Zugang über 241 | Mehrkriterienmelder
6006 | 4 | MA | 2OG | Westflügel Terminalraum Raum 262 Zugang über 241 | Mehrkriterienmelder
6006 | 5 | MA | 2OG | Westflügel Terminalraum Raum 262 Zugang über 241 | Mehrkriterienmelder
6006 | 6 | MA | 2OG | Westflügel Terminalraum Raum 262 Zugang über 241 | Mehrkriterienmelder
6007 | 1 | MA | 2OG | Ostflügel Terminalraum Raum 205 | Mehrkriterienmelder
6007 | 2 | MA | 2OG | Ostflügel Terminalraum Raum 205 | Mehrkriterienmelder
6007 | 3 | MA | 2OG | Ostflügel Terminalraum Schulungsraum in 241 | Mehrkriterienmelder
6007 | 4 | MA | 2OG | Ostflügel Terminalraum Raum 205 | Mehrkriterienmelder
6007 | 5 | MA | 2OG | Ostflügel Terminalraum Raum 205 | Mehrkriterienmelder
6007 | 6 | MA | 2OG | Ostflügel Terminalraum Schulungsraum in 241 | Mehrkriterienmelder
6008 | 1 | MA | 2OG | Ostflügel Terminalraum Raum 209 | Mehrkriterienmelder
6008 | 2 | MA | 2OG | Ostflügel Terminalraum Raum 209 | Mehrkriterienmelder
6008 | 3 | MA | 2OG | Ostflügel Terminalraum Raum 209 | Mehrkriterienmelder
6008 | 4 | MA | 2OG | Ostflügel Terminalraum Raum 209 | Mehrkriterienmelder
6014 | 1 | MA | KG | 110 KV Löschanlage ist gestört | tech.Kontakt
6015 | 1 | MA | KG | 110 KV Löschanlage Löschalarm | tech.Kontakt
6016 | 1 | MA | KG | 110 KV Löschanlage Voralarm | tech.Kontakt
6017 | 1 | MA | KG | Treppe F | Handfeuermelder
6018 | 1 | MA | KG | Flur bei Raum K013 | Handfeuermelder
6020 | 1 | MA | EG | Treppe F | Handfeuermelder
6021 | 1 | MA | EG | im EDV Rechenzentrum R.072 | Handfeuermelder
6022 | 1 | MA | EG | Hörsaal Nordseite 042 | Handfeuermelder
6023 | 1 | MA | EG | Hörsaal Südseite 042 | Handfeuermelder
6024 | 1 | MA | KG | Treppe A | Handfeuermelder
6025 | 1 | MA | EG | Treppe A | Handfeuermelder
6025 | 2 | MA | EG | Treppe A | Handfeuermelder
6026 | 1 | MA | EG | Flur vor Hörsaal 001 | Handfeuermelder
6027 | 1 | MA | EG-1OG | Hörsaal 001 | Handfeuermelder
6027 | 2 | MA | EG-1OG | Hörsaal 001 | Handfeuermelder
6027 | 3 | MA | EG-1OG | Hörsaal 001 | Handfeuermelder
6028 | 1 | MA | 2OG | Treppe F | Handfeuermelder
6029 | 1 | MA | 1OG | Treppe A | Handfeuermelder
6029 | 2 | MA | 1OG | Treppe A | Handfeuermelder
6030 | 1 | MA | 1OG | Treppe B | Handfeuermelder
6030 | 2 | MA | 1OG | vor Treppe B neben R.142 | Handfeuermelder
6030 | 3 | MA | 1OG | neben Aufzüge Bibliothek TR.B neben Raum 141 und 144 | Handfeuermelder
6031 | 1 | MA | 1OG | Treppe F Bibliothek | Handfeuermelder
6032 | 1 | MA | EG-1OG | Hörsaal 004 | Handfeuermelder
6032 | 2 | MA | EG-1OG | Hörsaal 004 | Handfeuermelder
6032 | 3 | MA | EG-1OG | Hörsaal 004 | Handfeuermelder
6032 | 4 | MA | EG-1OG | Hörsaal 004 | Handfeuermelder
6033 | 1 | MA | EG | Hörsaal 005 | Handfeuermelder
6034 | 1 | MA | 2OG | Treppe A | Handfeuermelder
6035 | 1 | MA | 2OG | bei Treppe B im UNIX-Pool | Handfeuermelder
6036 | 1 | MA | 3OG | Treppe F | Handfeuermelder
6037 | 1 | MA | 4OG | Treppe F | Handfeuermelder
6038 | 1 | MA | 3OG | Treppe C | Handfeuermelder
6039 | 1 | MA | 4OG | Treppe C | Handfeuermelder
6040 | 1 | MA | 3OG | Treppe A | Handfeuermelder
6041 | 1 | MA | 4OG | Treppe A | Handfeuermelder
6042 | 1 | MA | 5OG | Treppe F | Handfeuermelder
6043 | 1 | MA | 6OG | Treppe F | Handfeuermelder
6044 | 1 | MA | 5OG | Treppe D | Handfeuermelder
6045 | 1 | MA | 6OG | Treppe D | Handfeuermelder
6046 | 1 | MA | 5OG | Treppe A | Handfeuermelder
6047 | 1 | MA | 6OG | Treppe A | Handfeuermelder
6048 | 1 | MA | 7OG | Treppe F | Handfeuermelder
6049 | 1 | MA | 8OG | Treppe F | Handfeuermelder
6050 | 1 | MA | 9OG | Treppe F | Handfeuermelder
6051 | 1 | MA | 7OG | Treppe D | Handfeuermelder
6052 | 1 | MA | 8OG | Treppe D | Handfeuermelder
6053 | 1 | MA | 7OG | Treppe A | Handfeuermelder
6054 | 1 | MA | 8OG | Treppe A | Handfeuermelder
6055 | 1 | MA | 9OG | Treppe A | Handfeuermelder
6056 | 1 | MA | 9OG | Kantine an den Ausgängen | Handfeuermelder
6056 | 2 | MA | 9OG | Kantine an den Ausgängen | Handfeuermelder
6057 | 1 | MA | 1OG | Flur vor Hörsaal 001 | Handfeuermelder
6058 | 1 | MA | EG | Flur vor Hörsaal 004 | Handfeuermelder
6059 | 1 | MA | EG | Flur vor Hörsaal 005 | Handfeuermelder
6063 | 1 | B | EG | Notruf Behinderten WC | tech.Kontakt
6098 | 1 | MA | EG | Raum 072 RZ Alarmanlage hat ausgelöst | tech.Kontakt
6099 | 1 | MA | EG | Raum 072 RZ Alarmanlage ist gestört | tech.Kontakt
7036 | 1 | MA | KG | Raum K018 Wassermelder | tech.Kontakt
7044 | 1 | MA | KG | Hebeanlage Raum K006 | tech.Kontakt
7045 | 1 | MA | KG | Raum K018 Hebeanlage Fettabscheider | tech.Kontakt
7046 | 1 | HE | EG | Hebeanlage neben Damen WC | tech.Kontakt
70101 | 1 | HE | KG | WC Damen | Mehrkriterienmelder
70101 | 2 | HE | KG | Raum 013 | Mehrkriterienmelder
70101 | 3 | HE | KG | WC Herren | Mehrkriterienmelder
70102 | 1 | HE | KG | Raum 07 | Mehrkriterienmelder
70102 | 2 | HE | KG | Raum 07 unter Lüftungszentrale im Kriechgang (linke Tür) | Mehrkriterienmelder
70102 | 3 | HE | KG | Raum 07 unter Lüftungszentrale im Kriechgang (linke Tür) | Mehrkriterienmelder
70102 | 4 | HE | KG | Raum 07 | Mehrkriterienmelder
70102 | 5 | HE | KG | Raum 07 | Mehrkriterienmelder
70103 | 1 | HE | KG | Raum 01 | Mehrkriterienmelder
70103 | 2 | HE | KG | Raum 01 | Mehrkriterienmelder
70103 | 3 | HE | KG | Raum 04 | Mehrkriterienmelder
70103 | 4 | HE | KG | Raum 04 | Mehrkriterienmelder
70103 | 5 | HE | KG | Raum 04 | Mehrkriterienmelder
70103 | 6 | HE | KG | Raum 06 / Aufzugsmaschienenraum | Mehrkriterienmelder
70103 | 7 | HE | KG | Raum 06 / Aufzugsmaschienenraum | Mehrkriterienmelder
70103 | 8 | HE | KG | Raum 05 | Mehrkriterienmelder
70104 | 1 | HE | KG | Raum 03 | Mehrkriterienmelder
70104 | 2 | HE | KG | Raum 02 | Mehrkriterienmelder
70104 | 3 | HE | KG | Flur bei Raum K02 in ZwD | Mehrkriterienmelder
70105 | 1 | HE | KG | Raum 08a | Mehrkriterienmelder
70105 | 2 | HE | KG | Raum 08b | Mehrkriterienmelder
70105 | 3 | HE | KG | Raum 08 | Mehrkriterienmelder
70105 | 4 | HE | KG | Raum 08 | Mehrkriterienmelder
70105 | 5 | HE | KG | Raum 10 | Mehrkriterienmelder
70106 | 1 | HE | KG | WC Herren | Mehrkriterienmelder
70106 | 2 | HE | KG | Raum zwischen WC Herren und Damen | Mehrkriterienmelder
70106 | 3 | HE | KG | WC Damen | Mehrkriterienmelder
70151 | 1 | HE | KG | Raum 07 | Handfeuermelder
70152 | 1 | HE | KG | Raum 01 | Handfeuermelder
70160 | 1 | HE | EG | vor Raum 014 Hebeanlage | Handfeuermelder
70201 | 1 | HE | EG | HE101 Treppe Süd unter Projektionsraum | Mehrkriterienmelder
70201 | 2 | HE | EG | HE101 Treppe Süd unter Projektionsraum | Mehrkriterienmelder
70203 | 1 | HE | EG | HE101 Garderobe 3 | Mehrkriterienmelder
70203 | 2 | HE | EG | HE101 Garderobe 3 | Mehrkriterienmelder
70203 | 3 | HE | EG | HE101 Garderobe 3 | Mehrkriterienmelder
70204 | 1 | HE | EG | HE101 Foyer Ost | Mehrkriterienmelder
70204 | 2 | HE | EG | HE101 Foyer Ost | Mehrkriterienmelder
70204 | 3 | HE | KG | HE101 Foyer Ost | Mehrkriterienmelder
70204 | 4 | HE | EG | HE101 Foyer West | Mehrkriterienmelder
70204 | 5 | HE | EG | HE101 Foyer West | Mehrkriterienmelder
70204 | 6 | HE | EG | HE101 Foyer West | Mehrkriterienmelder
70205 | 1 | HE | EG | HE101 Garderobe 2 | Mehrkriterienmelder
70205 | 2 | HE | EG | HE101 Garderobe 2 | Mehrkriterienmelder
70205 | 3 | HE | EG | HE101 Garderobe 2 | Mehrkriterienmelder
70206 | 1 | HE | EG | HE101 Garderobe 1 | Mehrkriterienmelder
70206 | 2 | HE | EG | HE101 Garderobe 1 | Mehrkriterienmelder
70207 | 1 | HE | EG | Flur | Mehrkriterienmelder
70207 | 2 | HE | EG | Flur | Mehrkriterienmelder
70207 | 3 | HE | EG | Flur | Mehrkriterienmelder
70207 | 4 | HE | EG | Flur | Mehrkriterienmelder
70208 | 1 | HE | EG | Raum 014 Hebeanlage | Mehrkriterienmelder
70208 | 2 | HE | EG | Gang zu Raum 014 | Mehrkriterienmelder
70208 | 3 | HE | EG | Gang zu Raum 014 | Mehrkriterienmelder
70251 | 1 | HE | EG | HE101 Garderobe 3 | Handfeuermelder
70251 | 2 | HE | EG | HE101 Garderobe 3 | Handfeuermelder
70252 | 1 | HE | EG | HE101 Garderobe 2 | Handfeuermelder
70252 | 2 | HE | EG | HE101 Garderobe 2 | Handfeuermelder
70252 | 3 | HE | EG | HE101 Garderobe 1 | Handfeuermelder
70252 | 4 | HE | EG | HE101 Garderobe 1 | Handfeuermelder
70254 | 1 | HE | EG | Flur Hofausgang Nord/West | Handfeuermelder
70254 | 2 | HE | EG | Flur Hofausgang Nord/Ost (bei Wendeltreppe z. Keller) | Handfeuermelder
70254 | 3 | HE | EG | Großes Treppenhaus West | Handfeuermelder
70254 | 4 | HE | EG | Hofausgang Ost | Handfeuermelder
70301 | 1 | HE | 1OG | HE101 Treppe zum Projektionsraum | Mehrkriterienmelder
70302 | 1 | HE | 1OG | HE101 Projektionsraum in ZwD | Mehrkriterienmelder
70303 | 1 | HE | 1OG | HE101 Projektionsraum | Mehrkriterienmelder
70304 | 1 | HE | 1OG | HE101 Vorbereitung Regie | Mehrkriterienmelder
70304 | 2 | HE | 1OG | HE101 Regie | Mehrkriterienmelder
70304 | 3 | HE | 1OG | Raum HE104 - Vorbereitung unten | Mehrkriterienmelder
70304 | 4 | HE | 1OG | Raum HE104 - Vorbereitung unten | Mehrkriterienmelder
70304 | 5 | HE | 1OG | Raum HE104 - Vorbereitung oben | Mehrkriterienmelder
70304 | 6 | HE | 1OG | Raum HE104 - Vorbereitung oben | Mehrkriterienmelder
70304 | 7 | HE | 1OG | Raum HE104 - Vorbereitung Abstellraum oben | Mehrkriterienmelder
70305 | 1 | HE | 1OG | Kleine Treppe (Wendeltreppe) | Mehrkriterienmelder
70305 | 2 | HE | 1OG | HE101 Treppe West zum Regieraum | Mehrkriterienmelder
70305 | 3 | HE | 1OG | HE101 Treppe West zum Regieraum | Mehrkriterienmelder
70305 | 4 | HE | 1OG | Lager unter großes Treppenhaus | Mehrkriterienmelder
70351 | 1 | HE | 1OG | HE101 Ausgang Süd/West | Handfeuermelder
70351 | 2 | HE | 1OG | HE101 Ausgang Ost 3 | Handfeuermelder
70351 | 3 | HE | 1OG | HE101 Ausgang Ost 4 | Handfeuermelder
70351 | 4 | HE | 1OG | HE101 Ausgang West 1 | Handfeuermelder
70351 | 5 | HE | 1OG | HE101 Ausgang West 2 | Handfeuermelder
70351 | 6 | HE | 1OG | HE101 Ausgang Bühne | Handfeuermelder
70381 | 1 | HE | KG | HE101 Entrauchung ausgelöst | tech.Kontakt
70401 | 1 | HE | 2OG | HE101 Dachgeschoss vor Verteilung | Mehrkriterienmelder
70401 | 2 | HE | 2OG | HE101 Dachgeschoss Treppe | Mehrkriterienmelder
70402 | 1 | HE | 2OG | HE101 Foyer West - Linearer Rauchmelder | Linearmelder
70403 | 1 | HE | 2OG | HE101 Foyer Ost - Linearer Rauchmelder | Linearmelder
70431 | 1 | HE | DG | HE101 Dachgeschoss über Hörsaal hinten RAS-1/1 | Rauch-Ansaug-System
70432 | 1 | HE | DG | HE101 Hörsaal hinten RAS-1/2 | Rauch-Ansaug-System
70433 | 1 | HE | DG | HE101 Dachgeschoss über Hörsaal mitte RAS-2/1 | Rauch-Ansaug-System
70434 | 1 | HE | DG | HE101 Hörsaal mitte RAS-2/2 | Rauch-Ansaug-System
70435 | 1 | HE | DG | HE101 Dachgeschoss über Hörsaal vorn RAS-3/1 | Rauch-Ansaug-System
70436 | 1 | HE | DG | HE101 Hörsaal vorn RAS-3/2 | Rauch-Ansaug-System
70451 | 1 | HE | DG | HE101 Dachgeschoss Eingang | Handfeuermelder
70480 | 1 | HE | DG | HE101 Hörsaal RAS-1 Störung | tech.Kontakt
70480 | 2 | HE | DG | HE101 Hörsaal RAS-2 Störung | tech.Kontakt
70480 | 3 | HE | DG | HE101 Hörsaal RAS-3 Störung | tech.Kontakt
70481 | 1 | HE | DG | HE101 RAS 1-3 Netzstörung | tech.Kontakt
70481 | 2 | HE | DG | HE101 RAS 1-3 Batteriestörung | tech.Kontakt
70900 | 1 | HE | EG | Regieraum Einbruchsalarm | tech.Kontakt
70901 | 1 | HE | EG | Projektionsraum Einbruchsalarm | tech.Kontakt
70902 | 1 | HE | EG | Projektionsraum EMA gestört | tech.Kontakt
70999 | 1 | HE | DG | HE101 RAS 1-3 Rückstellung | tech.Kontakt
73080 | 1 | HE | DG | HE101 Hörsaal hinten RAS 1 Reset | Kontakt - virtuell
73081 | 1 | HE | DG | HE101 Hörsaal mitte RAS 1 Reset | Kontakt - virtuell
73082 | 1 | HE | DG | HE101 Hörsaal vorn RAS 1 Reset | Kontakt - virtuell
AL70101 |  | HE | KG | WC Damen | Hupe
AL70102 |  | HE | KG | WC Herren | Hupe
AL70103 |  | HE | KG | Raum 07 | Hupe
AL70104 |  | HE | KG | Raum 01 | Hupe
AL70105 |  | HE | KG | Raum 06 | Hupe
AL70106 |  | HE | KG | Raum 06 | Hupe
AL70107 |  | HE | KG | Raum 05 | Hupe
AL70108 |  | HE | KG | Raum 03 | Hupe
AL70109 |  | HE | KG | Raum 02 | Hupe
AL70110 |  | HE | KG | Flur | Hupe
AL70111 |  | HE | KG | Raum 08a | Hupe
AL70112 |  | HE | KG | Raum 08b | Hupe
AL70113 |  | HE | KG | Raum 10 | Hupe
AL70114 |  | HE | KG | Raum 07 | Hupe
AL70115 |  | HE | KG | WC Herren | Hupe
AL70116 |  | HE | KG | WC Damen | Hupe
AL70117 |  | HE | EG | Kellertreppe Hebeanlage | Hupe
AL70118 |  | HE | EG | Foyer West | Hupe
AL70119 |  | HE | EG | Garderobe 3 | Hupe
AL70120 |  | HE | EG | Garderobe 2 | Hupe
AL70121 |  | HE | EG | Foyer West | Hupe
AL70122 |  | HE | EG | Garderobe 1 | Hupe
AL70123 |  | HE | EG | Flur | Hupe
AL70124 |  | HE | EG | Foyer Ost | Hupe
AL70125 |  | HE | EG | Foyer Ost Eingang Treppe Projektion | Hupe
AL70126 |  | HE | EG | Treppenhaus Süd | Hupe
AL70127 |  | HE | 1OG | Projektionsraum | Hupe
AL70128 |  | HE | 1OG | Hörsaal Decke | Hupe
AL70129 |  | HE | 1OG | Hörsaal Decke | Hupe
AL70130 |  | HE | 1OG | Dach | Hupe
AL70131 |  | HE | 1OG | Dach | Hupe
AL70132 |  | HE | 1OG | Hörsaal Decke | Hupe
AL70133 |  | HE | 1OG | Vorbereitung Regie | Hupe
AL70134 |  | HE | 1OG | Großes Treppenhaus West | Hupe
AL70135 |  | HE | 1OG | Flur vor Vorbereitung 2 | Hupe
AL70136 |  | HE | 1OG | Kleine Treppe | Hupe
AL70137 |  | HE | 1OG | Hörsaal Decke Ost | Hupe
AL70138 |  | HE | 1OG | Hörsaal Decke Ost | Hupe
AL70139 |  | HE | 1OG | Hörsaal Decke Ost | Hupe
AL70140 |  | HE | 1OG | Dach über Projektion | Hupe
AL70141 |  | HE | KG | Raum K07 Blitzleuchte | Hupe
AL70201 |  | MA | 2.OG | Raum 268-270 (6005/02) | Hupe
AL70202 |  | MA | 2.OG | Raum 268-270 (6005/06) | Hupe
AL70203 |  | MA | 2.OG | Raum 268-270 (6005/07) | Hupe
AL70204 |  | MA | 2.OG | Raum 268-270 (6005/09) | Hupe
ST730001 |  | HE |  | Brandfallfahrt Aufzug | Steuerung
ST730002 |  | HE | 1OG | Öffnung Automatiktür | Steuerung
ST730003 |  | HE | KG | Raum K07 Lüftung | Steuerung
ST730004 |  | HE | EG | Vorbereitung Regie RWA | Steuerung
ST730005 |  | HE | EG | Flur Ost RWA auf | Steuerung
ST730010 |  | HE |  | RAS 1 rückstellen | Steuerung
ST730011 |  | HE |  | RAS 2 rückstellen | Steuerung
ST730012 |  | HE |  | RAS 3 rückstellen | Steuerung
ST730013 |  | HE |  | RAS 1-3 Abschaltung Lüfter | Steuerung
Transponder leer
|  |  |  | Hupen 24V | Hupe

## MAR
Meldegruppe | Melder | Gebäude | Etage | Melderort | Melderart
660000 | 1 | MAR | UG | Flur bei Raum U.029 | Mehrkriterienmelder
660000 | 2 | MAR | UG | Flur bei Raum U.027b | Mehrkriterienmelder
660000 | 3 | MAR | UG | Flur bei Raum U.027a | Mehrkriterienmelder
660001 | 1 | MAR | UG | Flur bei Raum U.025 | Mehrkriterienmelder
660001 | 2 | MAR | UG | Flur bei Raum U.024 | Mehrkriterienmelder
660002 | 1 | MAR | UG | Flur bei Raum U.023 | Mehrkriterienmelder
660002 | 2 | MAR | UG | Flur bei Raum U.022a | Mehrkriterienmelder
660002 | 3 | MAR | UG | Flur bei Raum U.020b | Mehrkriterienmelder
660002 | 4 | MAR | UG | Flur bei Raum U.019 | Mehrkriterienmelder
660003 | 1 | MAR | UG | Flur bei Aufzüge | Mehrkriterienmelder
660003 | 2 | MAR | UG | Flur bei Aufzüge | Mehrkriterienmelder
660003 | 3 | MAR | UG | Flur bei Raum U.034 | Mehrkriterienmelder
660004 | 1 | MAR | UG | Flur bei Raum U.013 | Mehrkriterienmelder
660004 | 2 | MAR | UG | Flur bei Raum U.012 | Mehrkriterienmelder
660004 | 3 | MAR | UG | Flur bei Raum U.012 | Mehrkriterienmelder
660004 | 4 | MAR | UG | Flur bei Raum U.011 | Mehrkriterienmelder
660005 | 1 | MAR | UG | Flur bei Raum U.010a | Mehrkriterienmelder
660005 | 2 | MAR | UG | Flur bei Raum U.010a | Mehrkriterienmelder
660006 | 1 | MAR | UG | Flur bei Raum U.007 | Mehrkriterienmelder
660006 | 2 | MAR | UG | Flur bei Raum U.005b | Mehrkriterienmelder
660006 | 3 | MAR | UG | Flur bei Raum U.005a | Mehrkriterienmelder
660007 | 1 | MAR | UG | Treppenhaus3 | Mehrkriterienmelder
660008 | 1 | MAR | UG | Treppenhaus 1 | Mehrkriterienmelder
660009 | 1 | MAR | UG | Treppenhaus 2 | Mehrkriterienmelder
660010 | 1 | MAR | UG | Raum U.702 | Mehrkriterienmelder
660011 | 1 | MAR | UG | Raum U.604 E-Steiger | Mehrkriterienmelder
660012 | 1 | MAR | UG | Raum U.402 | Mehrkriterienmelder
660013 | 1 | MAR | UG | Raum U.030 | Mehrkriterienmelder
660013 | 2 | MAR | UG | Raum U.027d | Wärmemelder
660013 | 3 | MAR | UG | Raum U.027c | Wärmemelder
660013 | 4 | MAR | UG | Raum U.027d | Mehrkriterienmelder
660013 | 5 | MAR | UG | Raum U.027a | Mehrkriterienmelder
660013 | 6 | MAR | UG | Raum U.026 | Mehrkriterienmelder
660013 | 7 | MAR | UG | Raum U.030 | Mehrkriterienmelder
660013 | 8 | MAR | UG | Raum U.030 | Mehrkriterienmelder
660013 | 9 | MAR | UG | Raum U.029 Kompressorraum | Mehrkriterienmelder
660014 | 1 | MAR | UG | Raum U.024 | Mehrkriterienmelder
660014 | 2 | MAR | UG | Raum U.024 | Mehrkriterienmelder
660014 | 3 | MAR | UG | Raum U.023 | Mehrkriterienmelder
660014 | 4 | MAR | UG | Raum U.022b | Mehrkriterienmelder
660014 | 5 | MAR | UG | Raum U.022a | Mehrkriterienmelder
660014 | 6 | MAR | UG | Raum U.021a | Mehrkriterienmelder
660014 | 7 | MAR | UG | Raum U.021a | Mehrkriterienmelder
660014 | 8 | MAR | UG | Raum U.020a (Küche) | Mehrkriterienmelder
660014 | 9 | MAR | UG | Raum U.025 | Mehrkriterienmelder
660015 | 1 | MAR | UG | Raum U.017 (Küche) | Mehrkriterienmelder
660015 | 2 | MAR | UG | Raum U.016 - pers.Lager HM | Mehrkriterienmelder
660015 | 3 | MAR | UG | Raum U.015 | Mehrkriterienmelder
660016 | 1 | MAR | UG | Raum U.011 | Mehrkriterienmelder
660016 | 2 | MAR | UG | Raum U.010a | Mehrkriterienmelder
660016 | 3 | MAR | UG | Raum U.010a | Mehrkriterienmelder
660016 | 4 | MAR | UG | Raum U.009c | Mehrkriterienmelder
660016 | 5 | MAR | UG | Raum U.009b | Mehrkriterienmelder
660016 | 6 | MAR | UG | Raum U.009c | Mehrkriterienmelder
660016 | 7 | MAR | UG | BMZ-Raum in Raum U.009c | Mehrkriterienmelder
660016 | 8 | MAR | UG | Raum U.010b ELT, Haustechnik | Mehrkriterienmelder
660017 | 1 | MAR | UG | Raum U.008 Teeküche | Wärmemelder
660017 | 2 | MAR | UG | Raum U.007 | Mehrkriterienmelder
660017 | 3 | MAR | UG | Raum U.006 | Mehrkriterienmelder
660017 | 4 | MAR | UG | Raum U.005b | Mehrkriterienmelder
660018 | 1 | MAR | UG | Raum U.031 Holzwerkstatt | Wärmemelder
660018 | 2 | MAR | UG | Raum U.031 Holzwerkstatt | Wärmemelder
660018 | 3 | MAR | UG | Raum U.031 Holzwerkstatt | Wärmemelder
660018 | 4 | MAR | UG | Raum U.031 Holzwerkstatt | Wärmemelder
660018 | 5 | MAR | UG | Raum U.032 Holzwerkstatt | Wärmemelder
660018 | 6 | MAR | UG | Raum U.032 Holzwerkstatt | Wärmemelder
660018 | 7 | MAR | UG | Raum U.032 Holzwerkstatt | Wärmemelder
660018 | 8 | MAR | UG | Raum U.032 Holzwerkstatt | Wärmemelder
660018 | 9 | MAR | UG | Raum U.033 Kunststoffwerkstatt | Wärmemelder
660018 | 10 | MAR | UG | Raum U.033 Kunststoffwerkstatt | Wärmemelder
660018 | 11 | MAR | UG | Raum U.033 Kunststoffwerkstatt | Wärmemelder
660018 | 12 | MAR | UG | Raum U.033 Kunststoffwerkstatt | Wärmemelder
660019 | 1 | MAR | UG | Raum U.035 Metallwerkstatt | Mehrkriterienmelder
660019 | 2 | MAR | UG | Raum U.035 Metallwerkstatt | Mehrkriterienmelder
660019 | 3 | MAR | UG | Raum U.034 Metallwerkstatt | Mehrkriterienmelder
660019 | 4 | MAR | UG | Raum U.034 Metallwerkstatt | Wärmemelder
660019 | 5 | MAR | UG | Raum U.034 Metallwerkstatt | Mehrkriterienmelder
660019 | 6 | MAR | UG | Raum U.037 Elektrolabor | Mehrkriterienmelder
660019 | 7 | MAR | UG | Raum U.037 Elektrolabor | Mehrkriterienmelder
660020 | 1 | MAR | UG | Raum U.004 Lager | Mehrkriterienmelder
660020 | 2 | MAR | UG | Raum U.004 Lager | Mehrkriterienmelder
660020 | 3 | MAR | UG | Raum U.004 Lager | Mehrkriterienmelder
660021 | 1 | MAR | UG | Raum U.003 Textilwerkstatt | Mehrkriterienmelder
660021 | 2 | MAR | UG | Raum U.003 Textilwerkstatt | Mehrkriterienmelder
660021 | 3 | MAR | UG | Raum U.002 Textilwerkstatt | Mehrkriterienmelder
660021 | 4 | MAR | UG | Raum U.002 Textilwerkstatt | Mehrkriterienmelder
660021 | 5 | MAR | UG | Raum U.002 Textilwerkstatt | Mehrkriterienmelder
660021 | 6 | MAR | UG | Raum U.002 Textilwerkstatt | Mehrkriterienmelder
660022 | 1 | MAR | UG | Raum U.012 Automatisierungstechnik | Mehrkriterienmelder
660022 | 2 | MAR | UG | Raum U.012 Automatisierungstechnik | Mehrkriterienmelder
660060 | 1 | MAR | UG | Treppenhaus 3 | Handfeuermelder
660061 | 1 | MAR | UG | Treppenhaus 1 | Handfeuermelder
660062 | 1 | MAR | UG | Treppenhaus 2 | Handfeuermelder
660080 | 1 | MAR |  | Störung FAT / FBF | tech. Meldung
660100 | 1 | MAR | EG | Flur bei Raum 0.010 | Mehrkriterienmelder
660100 | 2 | MAR | EG | Flur bei Raum 0.009 | Mehrkriterienmelder
660101 | 1 | MAR | EG | Lobby bei Raum 0.702 | Mehrkriterienmelder
660101 | 2 | MAR | EG | Lobby bei Raum 0.702 | Mehrkriterienmelder
660101 | 3 | MAR | EG | Lobby bei Raum 0.702 | Mehrkriterienmelder
660101 | 4 | MAR | EG | Lobby bei Raum 0.715 | Mehrkriterienmelder
660101 | 5 | MAR | EG | Lobby bei Raum 0.716 | Mehrkriterienmelder
660101 | 6 | MAR | EG | Lobby bei Raum 0.717 | Mehrkriterienmelder
660101 | 7 | MAR | EG | Lobby bei Raum 0.717 | Mehrkriterienmelder
660102 | 1 | MAR | EG | Foyer Haupteingang | Mehrkriterienmelder
660102 | 2 | MAR | EG | Foyer Haupteingang | Mehrkriterienmelder
660103 | 1 | MAR | EG | Lobby bei Raum 0.001 | Mehrkriterienmelder
660103 | 2 | MAR | EG | Lobby bei Raum 0.001 | Mehrkriterienmelder
660103 | 3 | MAR | EG | Lobby bei Raum 0.002 | Mehrkriterienmelder
660103 | 4 | MAR | EG | Lobby bei Raum 0.003 | Mehrkriterienmelder
660103 | 5 | MAR | EG | Lobby bei Raum 0.402 | Mehrkriterienmelder
660103 | 6 | MAR | EG | Lobby bei Raum 0.402 | Mehrkriterienmelder
660103 | 7 | MAR | EG | Lobby bei Raum 0.402 | Mehrkriterienmelder
660104 | 1 | MAR | EG | Flur bei Raum 0.008 | Mehrkriterienmelder
660104 | 2 | MAR | EG | Flur bei Raum 0.007 | Mehrkriterienmelder
660105 | 1 | MAR | EG | Treppenhaus 3 | Mehrkriterienmelder
660105 | 2 | MAR | EG | Treppenhaus 3 | Mehrkriterienmelder
660106 | 1 | MAR | EG | Treppenhaus 2 | Mehrkriterienmelder
660106 | 2 | MAR | EG | Treppenhaus 2 | Mehrkriterienmelder
660107 | 1 | MAR | EG | Raum 0.011 Seminarraum | Mehrkriterienmelder
660107 | 2 | MAR | EG | Raum 0.011 Seminarraum | Mehrkriterienmelder
660107 | 3 | MAR | EG | Raum 0.011 Seminarraum | Mehrkriterienmelder
660108 | 1 | MAR | EG | Raum 0.010 Seminarraum | Mehrkriterienmelder
660108 | 2 | MAR | EG | Raum 0.009 Seminarraum | Mehrkriterienmelder
660108 | 3 | MAR | EG | Raum 0.012 | Mehrkriterienmelder
660108 | 4 | MAR | EG | Raum 0.013 Seminarraum | Mehrkriterienmelder
660108 | 5 | MAR | EG | Raum 0.014 | Mehrkriterienmelder
660108 | 6 | MAR | EG | Raum 0.702 | Mehrkriterienmelder
660109 | 1 | MAR | EG | Raum 0.015 Seminarraum | Mehrkriterienmelder
660109 | 2 | MAR | EG | Raum 0.015 Seminarraum | Mehrkriterienmelder
660109 | 3 | MAR | EG | Raum 0.016 Seminarraum | Mehrkriterienmelder
660109 | 4 | MAR | EG | Raum 0.016 Seminarraum | Mehrkriterienmelder
660109 | 5 | MAR | EG | Raum 0.017 Seminarraum | Mehrkriterienmelder
660109 | 6 | MAR | EG | Raum 0.017 Seminarraum | Mehrkriterienmelder
660110 | 1 | MAR | EG | Raum 0.603 Pförtnerloge | Mehrkriterienmelder
660110 | 2 | MAR | EG | Raum 0.603 Pförtnerloge | Mehrkriterienmelder
660110 | 3 | MAR | EG | Raum 0.604 hinter Pförtnerloge | Mehrkriterienmelder
660110 | 4 | MAR | EG | Raum 0.604 hinter Pförtnerloge | Mehrkriterienmelder
660111 | 1 | MAR | EG | Cafeteria | Mehrkriterienmelder
660111 | 2 | MAR | EG | Cafeteria | Mehrkriterienmelder
660111 | 3 | MAR | EG | Cafeteria | Mehrkriterienmelder
660111 | 4 | MAR | EG | Cafeteria | Mehrkriterienmelder
660111 | 5 | MAR | EG | Cafeteria | Mehrkriterienmelder
660111 | 6 | MAR | EG | Cafeteria | Mehrkriterienmelder
660111 | 7 | MAR | EG | Cafeteria Raum 0.025 | Mehrkriterienmelder
660111 | 8 | MAR | EG | Cafeteria Raum 0.024 | Mehrkriterienmelder
660111 | 9 | MAR | EG | Cafeteria Raum 0.024 | Wärmemelder
660111 | 10 | MAR | EG | Cafeteria Raum 0.024 | Wärmemelder
660111 | 11 | MAR | EG | Cafeteria Raum 0.023 | Mehrkriterienmelder
660111 | 12 | MAR | EG | Cafeteria Flur bei Raum 0.023 | Mehrkriterienmelder
660112 | 1 | MAR | EG | Raum 0.001 Seminarraum | Mehrkriterienmelder
660112 | 2 | MAR | EG | Raum 0.001 Seminarraum | Mehrkriterienmelder
660112 | 3 | MAR | EG | Raum 0.002 Seminarraum | Mehrkriterienmelder
660112 | 4 | MAR | EG | Raum 0.002 Seminarraum | Mehrkriterienmelder
660112 | 5 | MAR | EG | Raum 0.003 Seminarraum | Mehrkriterienmelder
660112 | 6 | MAR | EG | Raum 0.003 Seminarraum | Mehrkriterienmelder
660113 | 1 | MAR | EG | Raum 0.402 | Mehrkriterienmelder
660113 | 2 | MAR | EG | Raum 0.008 Seminarraum | Mehrkriterienmelder
660113 | 3 | MAR | EG | Raum 0.008 Seminarraum | Mehrkriterienmelder
660113 | 4 | MAR | EG | Raum 0.007 Seminarraum | Mehrkriterienmelder
660113 | 5 | MAR | EG | Raum 0.007 Seminarraum | Mehrkriterienmelder
660113 | 6 | MAR | EG | Raum 0.005 Seminarraum | Mehrkriterienmelder
660113 | 7 | MAR | EG | Raum 0.005 Seminarraum | Mehrkriterienmelder
660114 | 1 | MAR | EG | Durchfahrt | Wärmemelder
660114 | 2 | MAR | EG | Durchfahrt | Wärmemelder
660114 | 3 | MAR | EG | Müllraum 0.304 | Mehrkriterienmelder
660115 | 1 | MAR | EG | Treppenhaus 3 | Mehrkriterienmelder
660116 | 1 | MAR | EG | Treppenhaus 2 | Mehrkriterienmelder
660117 | 1 | MAR | EG | Treppenhaus 1 | Mehrkriterienmelder
660160 | 1 | MAR | EG | Treppenhaus 3 | Handfeuermelder
660161 | 1 | MAR | EG | Foyer Haupteingang | Handfeuermelder
660161 | 2 | MAR | EG | Pförtnerloge | Handfeuermelder
660162 | 1 | MAR | EG | Treppehaus 2 | Handfeuermelder
660162 | 2 | MAR | EG | Durchfahrt | Handfeuermelder
660162 | 3 | MAR | EG | Durchfahrt Hofseite | Handfeuermelder
660163 | 1 | MAR | EG | Treppenhaus 2 Ausfahrt zum Hof | Handfeuermelder
660164 | 1 | MAR | EG | Treppenhaus 1 bei Aufzüge | Handfeuermelder
660165 | 1 | MAR | EG | Treppenhaus 3 Ausgang zum Hof | Handfeuermelder
660170 | 1 | MAR | EG | Pförtnerloge - Hausalarmtaster | Hausalarmtaster
660200 | 1 | MAR | 1.OG | Flur bei Raum 1.048 | Mehrkriterienmelder
660200 | 2 | MAR | 1.OG | Flur bei Raum 1.046 | Mehrkriterienmelder
660200 | 3 | MAR | 1.OG | Flur bei Raum 1.044 | Mehrkriterienmelder
660201 | 1 | MAR | 1.OG | Flur bei Raum 1.042 | Mehrkriterienmelder
660201 | 2 | MAR | 1.OG | Flur bei Raum 1.040 | Mehrkriterienmelder
660202 | 1 | MAR | 1.OG | Flur bei Raum 1.037 | Mehrkriterienmelder
660202 | 2 | MAR | 1.OG | Flur bei Raum 1.035 | Mehrkriterienmelder
660202 | 3 | MAR | 1.OG | Flur bei Raum 1.033 | Mehrkriterienmelder
660202 | 4 | MAR | 1.OG | Flur bei Raum 1.030 | Mehrkriterienmelder
660203 | 1 | MAR | 1.OG | Flur bei Aufzüge | Mehrkriterienmelder
660203 | 2 | MAR | 1.OG | Flur bei Aufzüge | Mehrkriterienmelder
660203 | 3 | MAR | 1.OG | Flur bei Raum 1.063 | Mehrkriterienmelder
660204 | 1 | MAR | 1.OG | Flur bei Raum 1.028 | Mehrkriterienmelder
660204 | 2 | MAR | 1.OG | Flur bei Raum 1.025 | Mehrkriterienmelder
660204 | 3 | MAR | 1.OG | Flur bei Raum 1.023 | Mehrkriterienmelder
660204 | 4 | MAR | 1.OG | Flur bei Raum 1.020 | Mehrkriterienmelder
660205 | 1 | MAR | 1.OG | Flur bei Raum 1.018 | Mehrkriterienmelder
660205 | 2 | MAR | 1.OG | Flur bei Raum 1.016 | Mehrkriterienmelder
660206 | 1 | MAR | 1.OG | Flur bei Raum 1.014 | Mehrkriterienmelder
660206 | 2 | MAR | 1.OG | Flur bei Raum 1.012a | Mehrkriterienmelder
660206 | 3 | MAR | 1.OG | Flur bei Raum 1.010 | Mehrkriterienmelder
660207 | 1 | MAR | 1.OG | Treppenhaus 3 | Mehrkriterienmelder
660208 | 1 | MAR | 1.OG | Treppenhaus 1 | Mehrkriterienmelder
660209 | 1 | MAR | 1.OG | Treppenhaus 2 | Mehrkriterienmelder
660210 | 1 | MAR | 1.OG | Raum 1.702 E-Steiger | Mehrkriterienmelder
660210 | 2 | MAR | 1.OG | Raum 1.055 Teeküche | Wärmemelder
660211 | 1 | MAR | 1.OG | Raum 1.605 Serviceraum | Mehrkriterienmelder
660211 | 2 | MAR | 1.OG | Raum 1.606 E-Steiger | Mehrkriterienmelder
660212 | 1 | MAR | 1.OG | Raum 1.001 | Mehrkriterienmelder
660212 | 2 | MAR | 1.OG | Raum 1.001 | Mehrkriterienmelder
660212 | 3 | MAR | 1.OG | Raum 1.002a | Mehrkriterienmelder
660212 | 4 | MAR | 1.OG | Raum 1.002b | Mehrkriterienmelder
660212 | 5 | MAR | 1.OG | Raum 1.003 Teeküche | Wärmemelder
660212 | 6 | MAR | 1.OG | Raum 1.402 Wirering Center | Mehrkriterienmelder
660213 | 1 | MAR | 1.OG | Raum 1.049 | Mehrkriterienmelder
660213 | 2 | MAR | 1.OG | Raum 1.050 | Mehrkriterienmelder
660214 | 1 | MAR | 1.OG | Raum 1.063 | Mehrkriterienmelder
660214 | 2 | MAR | 1.OG | Raum 1.063 | Mehrkriterienmelder
660214 | 3 | MAR | 1.OG | Raum 1.064 | Mehrkriterienmelder
660214 | 4 | MAR | 1.OG | Raum 1.064 | Mehrkriterienmelder
660214 | 5 | MAR | 1.OG | Raum 1.064 | Mehrkriterienmelder
660214 | 6 | MAR | 1.OG | Raum 1.065a | Mehrkriterienmelder
660214 | 7 | MAR | 1.OG | Raum 1.065b | Mehrkriterienmelder
660215 | 1 | MAR | 1.OG | Raum 1.008 | Mehrkriterienmelder
660215 | 2 | MAR | 1.OG | Raum 1.008 | Mehrkriterienmelder
660215 | 3 | MAR | 1.OG | Raum 1.009 | Mehrkriterienmelder
660216 | 1 | MAR | 1.OG | Raum 1.029 | Mehrkriterienmelder
660260 | 1 | MAR | 1.OG | Treppenhaus 3 | Handfeuermelder
660261 | 1 | MAR | 1.OG | Treppenhaus 1 | Handfeuermelder
660262 | 1 | MAR | 1.OG | Treppenhaus 2 | Handfeuermelder
660300 | 1 | MAR | 2.OG | Flur bei Raum 2.053 | Mehrkriterienmelder
660300 | 2 | MAR | 2.OG | Flur bei Raum 2.051 | Mehrkriterienmelder
660300 | 3 | MAR | 2.OG | Flur bei Raum 2.048 | Mehrkriterienmelder
660301 | 1 | MAR | 2.OG | Flur bei Raum 2.046 | Mehrkriterienmelder
660301 | 2 | MAR | 2.OG | Flur bei Raum 2.044 | Mehrkriterienmelder
660302 | 1 | MAR | 2.OG | Flur bei Raum 2.042 | Mehrkriterienmelder
660302 | 2 | MAR | 2.OG | Flur bei Raum 2.040 | Mehrkriterienmelder
660302 | 3 | MAR | 2.OG | Flur bei Raum 2.038 | Mehrkriterienmelder
660302 | 4 | MAR | 2.OG | Flur bei Raum 2.036 | Mehrkriterienmelder
660303 | 1 | MAR | 2.OG | Flur bei Aufzüge | Mehrkriterienmelder
660303 | 2 | MAR | 2.OG | Flur bei Aufzüge | Mehrkriterienmelder
660303 | 3 | MAR | 2.OG | Flur bei Aufzüge | Mehrkriterienmelder
660304 | 1 | MAR | 2.OG | Flur bei Raum 2.034 | Mehrkriterienmelder
660304 | 2 | MAR | 2.OG | Flur bei Raum 2.034 | Mehrkriterienmelder
660304 | 3 | MAR | 2.OG | Flur bei Raum 2.032 | Mehrkriterienmelder
660304 | 4 | MAR | 2.OG | Flur bei Raum 2.029 | Mehrkriterienmelder
660305 | 1 | MAR | 2.OG | Flur bei Raum 2.027 | Mehrkriterienmelder
660305 | 2 | MAR | 2.OG | Flur bei Raum 2.025 | Mehrkriterienmelder
660306 | 1 | MAR | 2.OG | Flur bei Raum 2.022 | Mehrkriterienmelder
660306 | 2 | MAR | 2.OG | Flur bei Raum 2.020 | Mehrkriterienmelder
660306 | 3 | MAR | 2.OG | Flur bei Raum 2.017 | Mehrkriterienmelder
660307 | 1 | MAR | 2.OG | Treppenhaus 3 | Mehrkriterienmelder
660308 | 1 | MAR | 2.OG | Treppenhaus 1 | Mehrkriterienmelder
660309 | 1 | MAR | 2.OG | Treppenhaus 2 | Mehrkriterienmelder
660310 | 1 | MAR | 2.OG | Raum 2.702 Wirering Center | Wärmemelder
660310 | 2 | MAR | 2.OG | Raum 2.061 Teeküche | Mehrkriterienmelder
660311 | 1 | MAR | 2.OG | Raum 2.605 Serviceraum | Mehrkriterienmelder
660311 | 2 | MAR | 2.OG | Raum 2.606 E-Steiger | Mehrkriterienmelder
660312 | 1 | MAR | 2.OG | Raum 2.007 Teeküche | Wärmemelder
660312 | 2 | MAR | 2.OG | Raum 2.402 Wirering Center | Mehrkriterienmelder
660313 | 1 | MAR | 2.OG | Raum 2.057 | Mehrkriterienmelder
660314 | 1 | MAR | 2.OG | Raum 2.068-2.072 | Mehrkriterienmelder
660314 | 2 | MAR | 2.OG | Raum 2.068-2.072 | Mehrkriterienmelder
660314 | 3 | MAR | 2.OG | Raum 2.068-2.072 | Mehrkriterienmelder
660314 | 4 | MAR | 2.OG | Raum 2.068-2.072 | Mehrkriterienmelder
660314 | 5 | MAR | 2.OG | Raum 2.068-2.072 | Mehrkriterienmelder
660314 | 6 | MAR | 2.OG | Raum 2.068-2.072 | Mehrkriterienmelder
660314 | 7 | MAR | 2.OG | Raum 2.068-2.072 | Mehrkriterienmelder
660314 | 8 | MAR | 2.OG | Raum 2.068-2.072 | Mehrkriterienmelder
660315 | 1 | MAR | 2.OG | Raum 2.012 | Mehrkriterienmelder
660316 | 1 | MAR | 2.OG | Raum 2.034 | Mehrkriterienmelder
660316 | 2 | MAR | 2.OG | Raum 2.034 | Mehrkriterienmelder
660316 | 3 | MAR | 2.OG | Raum 2.001 | Mehrkriterienmelder
660360 | 1 | MAR | 2.OG | Treppenhaus 3 | Handfeuermelder
660361 | 1 | MAR | 2.OG | Treppenhaus 1 | Handfeuermelder
660362 | 1 | MAR | 2.OG | Treppenhaus 2 | Handfeuermelder
660400 | 1 | MAR | 3.OG | Flur bei Raum 3.055 | Mehrkriterienmelder
660400 | 2 | MAR | 3.OG | Flur bei Raum 3.052 | Mehrkriterienmelder
660400 | 3 | MAR | 3.OG | Flur bei Raum 3.050 | Mehrkriterienmelder
660401 | 1 | MAR | 3.OG | Flur bei Raum 3.048 | Mehrkriterienmelder
660401 | 2 | MAR | 3.OG | Flur bei Raum 2.047 | Mehrkriterienmelder
660402 | 1 | MAR | 3.OG | Flur bei Raum 3.045 | Mehrkriterienmelder
660402 | 2 | MAR | 3.OG | Flur bei Raum 3.043 | Mehrkriterienmelder
660402 | 3 | MAR | 3.OG | Flur bei Raum 3.041 | Mehrkriterienmelder
660402 | 4 | MAR | 3.OG | Flur bei Raum 3.038 | Mehrkriterienmelder
660403 | 1 | MAR | 3.OG | Flur bei Aufzüge | Mehrkriterienmelder
660403 | 2 | MAR | 3.OG | Flur bei Aufzüge | Mehrkriterienmelder
660403 | 3 | MAR | 3.OG | Flur bei Aufzüge | Mehrkriterienmelder
660403 | 4 | MAR | 3.OG | Flur bei Raum 3.074 | Mehrkriterienmelder
660403 | 5 | MAR | 3.OG | Flur bei Raum 3.077 | Mehrkriterienmelder
660404 | 1 | MAR | 3.OG | Flur bei Raum 3.035 | Mehrkriterienmelder
660404 | 2 | MAR | 3.OG | Flur bei Raum 3.033 | Mehrkriterienmelder
660404 | 3 | MAR | 3.OG | Flur bei Raum 3.031 | Mehrkriterienmelder
660404 | 4 | MAR | 3.OG | Flur bei Raum 3.029 | Mehrkriterienmelder
660405 | 1 | MAR | 3.OG | Flur bei Raum 3.027 | Mehrkriterienmelder
660405 | 2 | MAR | 3.OG | Flur bei Raum 3.025 | Mehrkriterienmelder
660406 | 1 | MAR | 3.OG | Flur bei Raum 3.023 | Mehrkriterienmelder
660406 | 2 | MAR | 3.OG | Flur bei Raum 3.021 | Mehrkriterienmelder
660406 | 3 | MAR | 3.OG | Flur bei Raum 3.018 | Mehrkriterienmelder
660407 | 1 | MAR | 3.OG | Treppenhaus 3 | Mehrkriterienmelder
660408 | 1 | MAR | 3.OG | Treppenhaus 1 | Mehrkriterienmelder
660409 | 1 | MAR | 3.OG | Treppenhaus 2 | Mehrkriterienmelder
660410 | 1 | MAR | 3.OG | Raum 3.702 E-Steiger | Mehrkriterienmelder
660410 | 2 | MAR | 3.OG | Raum 3.084 Teeküche | Wärmemelder
660411 | 1 | MAR | 3.OG | Raum 3.608 Serviceraum | Mehrkriterienmelder
660411 | 2 | MAR | 3.OG | Raum 3.608 E-Steiger | Mehrkriterienmelder
660411 | 3 | MAR | 3.OG | Raum 3.072 | Mehrkriterienmelder
660412 | 1 | MAR | 3.OG | Raum 3.008 Teeküche | Wärmemelder
660412 | 2 | MAR | 3.OG | Raum 3.402 Wirering Center | Mehrkriterienmelder
660413 | 1 | MAR | 3.OG | Raum 3.059 | Mehrkriterienmelder
660413 | 2 | MAR | 3.OG | Raum 3.058 | Mehrkriterienmelder
660413 | 3 | MAR | 3.OG | Raum 3.057 | Mehrkriterienmelder
660413 | 4 | MAR | 3.OG | Raum 3.056 | Mehrkriterienmelder
660413 | 5 | MAR | 3.OG | Raum 3.055 | Mehrkriterienmelder
660414 | 1 | MAR | 3.OG | Raum 3.053 | Mehrkriterienmelder
660414 | 2 | MAR | 3.OG | Raum 3.051 | Mehrkriterienmelder
660414 | 3 | MAR | 3.OG | Raum 3.050 | Mehrkriterienmelder
660414 | 4 | MAR | 3.OG | Raum 3.060 | Mehrkriterienmelder
660414 | 5 | MAR | 3.OG | Raum 3.063 | Mehrkriterienmelder
660415 | 1 | MAR | 3.OG | Raum 3.048 | Mehrkriterienmelder
660415 | 2 | MAR | 3.OG | Raum 3.047 | Mehrkriterienmelder
660415 | 3 | MAR | 3.OG | Raum 3.046 | Mehrkriterienmelder
660416 | 1 | MAR | 3.OG | Raum 3.039 | Mehrkriterienmelder
660416 | 2 | MAR | 3.OG | Raum 3.038 | Mehrkriterienmelder
660417 | 1 | MAR | 3.OG | Raum 3.073 | Mehrkriterienmelder
660418 | 1 | MAR | 3.OG | Raum 3.001 | Mehrkriterienmelder
660418 | 2 | MAR | 3.OG | Raum 3.005 | Mehrkriterienmelder
660418 | 3 | MAR | 3.OG | Raum 3.006 | Mehrkriterienmelder
660418 | 4 | MAR | 3.OG | Raum 3.007 | Mehrkriterienmelder
660419 | 1 | MAR | 3.OG | Raum 3.010 | Mehrkriterienmelder
660419 | 2 | MAR | 3.OG | Raum 3.011 | Mehrkriterienmelder
660420 | 1 | MAR | 3.OG | Raum 3.014 | Mehrkriterienmelder
660420 | 2 | MAR | 3.OG | Raum 3.015 | Mehrkriterienmelder
660420 | 3 | MAR | 3.OG | Raum 3.017 | Mehrkriterienmelder
660420 | 4 | MAR | 3.OG | Raum 3.018 | Mehrkriterienmelder
660460 | 1 | MAR | 3.OG | Flur bei Treppenhaus 3 | Handfeuermelder
660461 | 1 | MAR | 3.OG | Flur bei Treppenhaus 1 | Handfeuermelder
660462 | 1 | MAR | 3.OG | Flur bei Treppenhaus 2 | Handfeuermelder
660500 | 1 | MAR | 4.OG | Flur bei Raum 4.048b | Mehrkriterienmelder
660500 | 2 | MAR | 4.OG | Flur bei Raum 4.046 | Mehrkriterienmelder
660501 | 1 | MAR | 4.OG | Flur bei Raum 4.044 | Mehrkriterienmelder
660501 | 2 | MAR | 4.OG | Flur bei Raum 4.043 | Mehrkriterienmelder
660502 | 1 | MAR | 4.OG | Flur bei Raum 4.041 | Mehrkriterienmelder
660502 | 2 | MAR | 4.OG | Flur bei Raum 4.039 | Mehrkriterienmelder
660502 | 3 | MAR | 4.OG | Flur bei Raum 4.037 | Mehrkriterienmelder
660502 | 4 | MAR | 4.OG | Flur bei Raum 4.035 | Mehrkriterienmelder
660503 | 1 | MAR | 4.OG | Flur bei Aufzüge | Mehrkriterienmelder
660503 | 2 | MAR | 4.OG | Flur bei Aufzüge | Mehrkriterienmelder
660503 | 3 | MAR | 4.OG | Flur bei Aufzüge | Mehrkriterienmelder
660503 | 4 | MAR | 4.OG | Flur bei Raum 4.062 | Mehrkriterienmelder
660503 | 5 | MAR | 4.OG | Flur bei Raum 4.063 | Mehrkriterienmelder
660504 | 1 | MAR | 4.OG | Flur bei Raum 4.033 | Mehrkriterienmelder
660504 | 2 | MAR | 4.OG | Flur bei Raum 4.032 | Mehrkriterienmelder
660504 | 3 | MAR | 4.OG | Flur bei Raum 4.029 | Mehrkriterienmelder
660504 | 4 | MAR | 4.OG | Flur bei Raum 4.027 | Mehrkriterienmelder
660505 | 1 | MAR | 4.OG | Flur bei Raum 4.025 | Mehrkriterienmelder
660505 | 2 | MAR | 4.OG | Flur bei Raum 4.023 | Mehrkriterienmelder
660506 | 1 | MAR | 4.OG | Flur bei Raum 4.021 | Mehrkriterienmelder
660506 | 2 | MAR | 4.OG | Flur bei Raum 4.019 | Mehrkriterienmelder
660506 | 3 | MAR | 4.OG | Flur bei Raum 4.016 | Mehrkriterienmelder
660507 | 1 | MAR | 4.OG | Treppenhaus 3 | Mehrkriterienmelder
660508 | 1 | MAR | 4.OG | Treppenhaus 1 | Mehrkriterienmelder
660509 | 1 | MAR | 4.OG | Treppenhaus 2 | Mehrkriterienmelder
660510 | 1 | MAR | 4.OG | Raum 4.702 E-Steiger | Mehrkriterienmelder
660510 | 2 | MAR | 4.OG | Raum 4.056 Teeküche | Wärmemelder
660511 | 1 | MAR | 4.OG | Raum 4.202 Serviceraum | Mehrkriterienmelder
660511 | 2 | MAR | 4.OG | Raum 4.202 E-Steiger | Mehrkriterienmelder
660512 | 1 | MAR | 4.OG | Raum 4.008 Teeküche | Wärmemelder
660512 | 2 | MAR | 4.OG | Raum 4.402 E-Steiger | Mehrkriterienmelder
660512 | 3 | MAR | 4.OG | Raum 4.009 | Mehrkriterienmelder
660513 | 1 | MAR | 4.OG | Raum 4.049 | Mehrkriterienmelder
660513 | 2 | MAR | 4.OG | Raum 4.048b | Mehrkriterienmelder
660513 | 3 | MAR | 4.OG | Raum 4.051 | Mehrkriterienmelder
660513 | 4 | MAR | 4.OG | Raum 4.052 | Mehrkriterienmelder
660513 | 5 | MAR | 4.OG | Raum 4.053 | Mehrkriterienmelder
660513 | 6 | MAR | 4.OG | Raum 4.054 | Mehrkriterienmelder
660514 | 1 | MAR | 4.OG | Raum 4.062 Seminarraum | Mehrkriterienmelder
660514 | 2 | MAR | 4.OG | Raum 4.063 Seminarraum | Mehrkriterienmelder
660514 | 3 | MAR | 4.OG | Raum 4.063 Seminarraum | Mehrkriterienmelder
660514 | 4 | MAR | 4.OG | Raum 4.064 Seminarraum | Mehrkriterienmelder
660514 | 5 | MAR | 4.OG | Raum 4.064 Seminarraum | Mehrkriterienmelder
660514 | 6 | MAR | 4.OG | Raum 4.065 Seminarraum | Mehrkriterienmelder
660515 | 1 | MAR | 4.OG | Raum 4.033 | Mehrkriterienmelder
660515 | 2 | MAR | 4.OG | Raum 4.001 | Mehrkriterienmelder
660516 | 1 | MAR | 4.OG | Raum 4.014 | Mehrkriterienmelder
660516 | 2 | MAR | 4.OG | Raum 4.014 | Mehrkriterienmelder
660560 | 1 | MAR | 4.OG | Flur bei Treppenhaus 3 | Handfeuermelder
660561 | 1 | MAR | 4.OG | Flur bei Treppenhaus 1 | Handfeuermelder
660562 | 1 | MAR | 4.OG | Flur bei Treppenhaus 2 | Handfeuermelder
660600 | 1 | MAR | 5.OG | Flur bei Raum 5.051 | Mehrkriterienmelder
660600 | 2 | MAR | 5.OG | Flur bei Raum 5.048 | Mehrkriterienmelder
660600 | 3 | MAR | 5.OG | Flur bei Raum 5.046 | Mehrkriterienmelder
660601 | 1 | MAR | 5.OG | Flur bei Raum 5.044 | Mehrkriterienmelder
660601 | 2 | MAR | 5.OG | Flur bei Raum 5.043 | Mehrkriterienmelder
660602 | 1 | MAR | 5.OG | Flur bei Raum 5.041 | Mehrkriterienmelder
660602 | 2 | MAR | 5.OG | Flur bei Raum 5.040 | Mehrkriterienmelder
660602 | 3 | MAR | 5.OG | Flur bei Raum 5.038 | Mehrkriterienmelder
660602 | 4 | MAR | 5.OG | Flur bei Raum 5.035 | Mehrkriterienmelder
660603 | 1 | MAR | 5.OG | Flur bei Aufzüge | Mehrkriterienmelder
660603 | 2 | MAR | 5.OG | Flur bei Aufzüge | Mehrkriterienmelder
660603 | 3 | MAR | 5.OG | Flur bei Aufzüge | Mehrkriterienmelder
660604 | 1 | MAR | 5.OG | Flur bei Raum 5.032 | Mehrkriterienmelder
660604 | 2 | MAR | 5.OG | Flur bei Raum 5.030 | Mehrkriterienmelder
660604 | 3 | MAR | 5.OG | Flur bei Raum 5.026 | Mehrkriterienmelder
660604 | 4 | MAR | 5.OG | Flur bei Raum 5.025 | Mehrkriterienmelder
660605 | 1 | MAR | 5.OG | Flur bei Raum 5.024 | Mehrkriterienmelder
660605 | 2 | MAR | 5.OG | Flur bei Raum 5.022 | Mehrkriterienmelder
660606 | 1 | MAR | 5.OG | Flur bei Raum 5.020 | Mehrkriterienmelder
660606 | 2 | MAR | 5.OG | Flur bei Raum 5.017 | Mehrkriterienmelder
660606 | 3 | MAR | 5.OG | Flur bei Raum 5.015 | Mehrkriterienmelder
660607 | 1 | MAR | 5.OG | Treppenhaus 3 | Mehrkriterienmelder
660608 | 1 | MAR | 5.OG | Treppenhaus 1 | Mehrkriterienmelder
660609 | 1 | MAR | 5.OG | Treppenhaus 2 | Mehrkriterienmelder
660610 | 1 | MAR | 5.OG | Raum 5.702 E-Steiger | Mehrkriterienmelder
660610 | 2 | MAR | 5.OG | Raum 5.059a Teeküche | Wärmemelder
660611 | 1 | MAR | 5.OG | Raum 5.605 Serviceraum | Mehrkriterienmelder
660611 | 2 | MAR | 5.OG | Raum 5.606 E-Steiger | Mehrkriterienmelder
660612 | 1 | MAR | 5.OG | Raum 5.007 Teeküche | Wärmemelder
660612 | 2 | MAR | 5.OG | Raum 5.402 Wirering Center | Mehrkriterienmelder
660613 | 1 | MAR | 5.OG | Raum 5.052 | Mehrkriterienmelder
660613 | 2 | MAR | 5.OG | Raum 5.053 | Mehrkriterienmelder
660613 | 3 | MAR | 5.OG | Raum 5.054 | Mehrkriterienmelder
660613 | 4 | MAR | 5.OG | Raum 5.055 | Mehrkriterienmelder
660613 | 5 | MAR | 5.OG | Raum 5.056 | Mehrkriterienmelder
660614 | 1 | MAR | 5.OG | Raum 5.060 | Mehrkriterienmelder
660614 | 2 | MAR | 5.OG | Raum 5.040 | Mehrkriterienmelder
660615 | 1 | MAR | 5.OG | Raum 5.065 | Mehrkriterienmelder
660615 | 2 | MAR | 5.OG | Raum 5.065 | Mehrkriterienmelder
660615 | 3 | MAR | 5.OG | Raum 5.065 | Mehrkriterienmelder
660615 | 4 | MAR | 5.OG | Raum 5.065 | Mehrkriterienmelder
660615 | 5 | MAR | 5.OG | Raum 5.065 | Mehrkriterienmelder
660615 | 6 | MAR | 5.OG | Raum 5.065 | Mehrkriterienmelder
660616 | 1 | MAR | 5.OG | Raum 5.001 | Mehrkriterienmelder
660616 | 2 | MAR | 5.OG | Raum 5.006 | Mehrkriterienmelder
660616 | 3 | MAR | 5.OG | Raum 5.006a | Mehrkriterienmelder
660616 | 4 | MAR | 5.OG | Raum 5.026 | Mehrkriterienmelder
660616 | 5 | MAR | 5.OG | Raum 5.026 | Mehrkriterienmelder
660660 | 1 | MAR | 5.OG | Flur bei Treppenhaus 3 | Handfeuermelder
660661 | 1 | MAR | 5.OG | Flur bei Treppenhaus 1 | Handfeuermelder
660662 | 1 | MAR | 5.OG | Flur bei Treppenhaus 2 | Handfeuermelder
660700 | 1 | MAR | 6.OG | Flur bei Raum 6.043 | Mehrkriterienmelder
660700 | 2 | MAR | 6.OG | Flur bei Raum 6.041 | Mehrkriterienmelder
660700 | 3 | MAR | 6.OG | Flur bei Raum 6.039 | Mehrkriterienmelder
660701 | 1 | MAR | 6.OG | Flur bei Raum 6.038 | Mehrkriterienmelder
660701 | 2 | MAR | 6.OG | Flur bei Raum 6.037 | Mehrkriterienmelder
660702 | 1 | MAR | 6.OG | Flur bei Raum 6.035 | Mehrkriterienmelder
660702 | 2 | MAR | 6.OG | Flur bei Raum 6.033 | Mehrkriterienmelder
660702 | 3 | MAR | 6.OG | Flur bei Raum 6.031 | Mehrkriterienmelder
660702 | 4 | MAR | 6.OG | Flur bei Raum 6.030a | Mehrkriterienmelder
660703 | 1 | MAR | 6.OG | Flur bei Aufzüge | Mehrkriterienmelder
660703 | 2 | MAR | 6.OG | Flur bei Aufzüge | Mehrkriterienmelder
660703 | 3 | MAR | 6.OG | Flur bei Aufzüge | Mehrkriterienmelder
660704 | 1 | MAR | 6.OG | Flur bei Raum 6.028 | Mehrkriterienmelder
660704 | 2 | MAR | 6.OG | Flur bei Raum 6.027 | Mehrkriterienmelder
660704 | 3 | MAR | 6.OG | Flur bei Raum 6.025 | Mehrkriterienmelder
660704 | 4 | MAR | 6.OG | Flur bei Raum 6.023 | Mehrkriterienmelder
660705 | 1 | MAR | 6.OG | Flur bei Raum 6.021 | Mehrkriterienmelder
660705 | 2 | MAR | 6.OG | Flur bei Raum 6.019 | Mehrkriterienmelder
660706 | 1 | MAR | 6.OG | Flur bei Raum 6.017 | Mehrkriterienmelder
660706 | 2 | MAR | 6.OG | Flur bei Raum 6.014 | Mehrkriterienmelder
660706 | 3 | MAR | 6.OG | Flur bei Raum 6.013 | Mehrkriterienmelder
660707 | 1 | MAR | 6.OG | Treppenhaus 3 | Mehrkriterienmelder
660708 | 1 | MAR | 6.OG | Treppenhaus 1 | Mehrkriterienmelder
660709 | 1 | MAR | 6.OG | Treppenhaus 2 | Mehrkriterienmelder
660710 | 1 | MAR | 6.OG | Raum 6.702 | Mehrkriterienmelder
660711 | 1 | MAR | 6.OG | Raum 6.705 Serviceraum | Mehrkriterienmelder
660711 | 2 | MAR | 6.OG | Raum 6.706 E-Steiger | Mehrkriterienmelder
660712 | 1 | MAR | 6.OG | Raum 6.005 Teeküche | Wärmemelder
660712 | 2 | MAR | 6.OG | Raum 6.402 E-Steiger | Mehrkriterienmelder
660713 | 1 | MAR | 6.OG | Raum 6.038 | Mehrkriterienmelder
660713 | 2 | MAR | 6.OG | Raum 6.035 | Mehrkriterienmelder
660713 | 3 | MAR | 6.OG | Raum 6.050 Teeküche | Wärmemelder
660713 | 4 | MAR | 6.OG | Raum 6.051 | Mehrkriterienmelder
660713 | 5 | MAR | 6.OG | Raum 6.036 | Mehrkriterienmelder
660714 | 1 | MAR | 6.OG | Raum 6.030b | Mehrkriterienmelder
660714 | 2 | MAR | 6.OG | Raum 6.030a | Mehrkriterienmelder
660715 | 1 | MAR | 6.OG | Raum 6.057 | Mehrkriterienmelder
660715 | 2 | MAR | 6.OG | Raum 6.058 | Mehrkriterienmelder
660715 | 3 | MAR | 6.OG | Raum 6.058 | Mehrkriterienmelder
660715 | 4 | MAR | 6.OG | Raum 6.058 | Mehrkriterienmelder
660715 | 5 | MAR | 6.OG | Raum 6.058 | Mehrkriterienmelder
660715 | 6 | MAR | 6.OG | Raum 6.059 | Mehrkriterienmelder
660715 | 7 | MAR | 6.OG | Raum 6.058 | Mehrkriterienmelder
660716 | 1 | MAR | 6.OG | Raum 6.002 | Mehrkriterienmelder
660760 | 1 | MAR | 6.OG | Flur bei Treppenhaus 3 | Handfeuermelder
660761 | 1 | MAR | 6.OG | Flur bei Treppenhaus 1 | Handfeuermelder
660762 | 1 | MAR | 6.OG | Flur bei Treppenhaus 2 | Handfeuermelder
660800 | 1 | MAR | 7.OG | Raum 7.003 | Mehrkriterienmelder
660801 | 1 | MAR | 7.OG | Raum 7.001 Kälteverteiler | Mehrkriterienmelder
660801 | 2 | MAR | 7.OG | Raum 7.001 Aufzugsmaschinenraum | Mehrkriterienmelder
660801 | 3 | MAR | 7.OG | Raum 7.001 Haustechnik | Mehrkriterienmelder
660801 | 4 | MAR | 7.OG | Raum 7.001 Haustechnik | Mehrkriterienmelder
660801 | 5 | MAR | 7.OG | Raum 7.001 Haustechnik | Mehrkriterienmelder
660802 | 1 | MAR | 7.OG | Raum 7.002 | Mehrkriterienmelder
660860 | 1 | MAR | 7.OG | Raum 7.001 Haustechnik | Handfeuermelder
Alarmierungen
660001 | 1 | MAR | UG | Loop U.1 - Flur bei Raum U.019 | Alarmierer
660001 | 2 | MAR | UG | Loop U.1 - Raum U.033 | Alarmierer
660001 | 3 | MAR | UG | Loop U.1 - Raum U.033 | Alarmierer
660001 | 4 | MAR | UG | Loop U.1 - Flur bei Raum U.020b | Alarmierer
660001 | 5 | MAR | UG | Loop U.1 - Flur bei Raum U.022a | Alarmierer
660001 | 6 | MAR | UG | Loop U.1 - Flur bei Raum U.023 | Alarmierer
660001 | 7 | MAR | UG | Loop U.1 - Raum U.032 | Alarmierer
660001 | 8 | MAR | UG | Loop U.1 - Raum U.032 | Alarmierer
660001 | 9 | MAR | UG | Loop U.1 - Raum U.031 | Alarmierer
660001 | 10 | MAR | UG | Loop U.1 - Flur bei Raum U.024 | Alarmierer
660001 | 11 | MAR | UG | Loop U.1 - Raum U.701 | Alarmierer
660001 | 12 | MAR | UG | Loop U.1 - Raum U.702 | Alarmierer
660001 | 13 | MAR | UG | Loop U.1 - Flur bei Raum U.027a | Alarmierer
660001 | 14 | MAR | UG | Loop U.1 - Flur bei Raum U.027b | Alarmierer
660001 | 15 | MAR | UG | Loop U.1 - Flur bei Raum U.029 | Alarmierer
660001 | 16 | MAR | UG | Loop U.1 - Raum U.030 | Alarmierer
660001 | 17 | MAR | UG | Loop U.1 - Raum U.027d | Alarmierer
660001 | 18 | MAR | UG | Loop U.1 - Raum U.027c | Alarmierer
660001 | 19 | MAR | UG | Loop U.1 - Raum U.027b | Alarmierer
660001 | 20 | MAR | UG | Loop U.1 - Raum U.027a | Alarmierer
660001 | 21 | MAR | UG | Loop U.1 - Raum U.028 | Alarmierer
660001 | 22 | MAR | UG | Loop U.1 - Flur bei Raum U.025 | Alarmierer
660001 | 23 | MAR | UG | Loop U.1 - Raum U.025 | Alarmierer
660001 | 24 | MAR | UG | Loop U.1 - Raum U.024 | Alarmierer
660001 | 25 | MAR | UG | Loop U.1 - Raum U.024 | Alarmierer
660001 | 26 | MAR | UG | Loop U.1 - Raum U.023 | Alarmierer
660001 | 27 | MAR | UG | Loop U.1 - Raum U.022b | Alarmierer
660001 | 28 | MAR | UG | Loop U.1 - Raum U.022a | Alarmierer
660001 | 29 | MAR | UG | Loop U.1 - Raum U.021a | Alarmierer
660001 | 30 | MAR | UG | Loop U.1 - Raum U.021a | Alarmierer
660001 | 31 | MAR | UG | Loop U.1 - Raum U.020a | Alarmierer
660001 | 32 | MAR | UG | Loop U.1 - Raum U.019 | Alarmierer
660001 | 33 | MAR | UG | Loop U.1 - Raum U.018 | Alarmierer
660001 | 34 | MAR | UG | Loop U.1 - Raum U.017 | Alarmierer
660001 | 35 | MAR | UG | Loop U.1 - Raum U.016 | Alarmierer
660001 | 36 | MAR | UG | Loop U.1 - Raum U.015 | Alarmierer
660001 | 37 | MAR | UG | Loop U.1 - Flur bei Aufzüge | Alarmierer
660001 | 38 | MAR | UG | Loop U.1 - Flur bei Aufzüge | Alarmierer
660001 | 39 | MAR | UG | Loop U.1 - Flur bei Aufzüge | Alarmierer
660001 | 40 | MAR | UG | Loop U.1 - Raum U.034 | Alarmierer
660001 | 41 | MAR | UG | Loop U.1 - Raum U.034 hinten | Alarmierer
660001 | 42 | MAR | UG | Loop U.1 - Raum U.034 vorn | Alarmierer
660001 | 43 | MAR | UG | Loop U.1 - Raum U.037 | Alarmierer
660002 | 1 | MAR | UG | Loop U.2 - Raum U.008 | Alarmierer
660002 | 2 | MAR | UG | Loop U.2 - Raum U.007 | Alarmierer
660002 | 3 | MAR | UG | Loop U.2 - Raum U.006 | Alarmierer
660002 | 4 | MAR | UG | Loop U.2 - Raum U.005b | Alarmierer
660002 | 5 | MAR | UG | Loop U.2 - Raum U.005a | Alarmierer
660002 | 6 | MAR | UG | Loop U.2 - Raum U.004 | Alarmierer
660002 | 7 | MAR | UG | Loop U.2 - Flur bei Raum U.005a | Alarmierer
660002 | 8 | MAR | UG | Loop U.2 - Flur bei Raum U.005b | Alarmierer
660002 | 9 | MAR | UG | Loop U.2 - Raum U.003 | Alarmierer
660002 | 10 | MAR | UG | Loop U.2 - Raum U.003 | Alarmierer
660002 | 11 | MAR | UG | Loop U.2 - Flur bei Raum U.007 | Alarmierer
660002 | 12 | MAR | UG | Loop U.2 - Raum U.403 | Alarmierer
660002 | 13 | MAR | UG | Loop U.2 - Flur bei Raum U.010a | Alarmierer
660002 | 14 | MAR | UG | Loop U.2 - Raum U.401 | Alarmierer
660002 | 15 | MAR | UG | Loop U.2 - Raum U.402 | Alarmierer
660002 | 16 | MAR | UG | Loop U.2 - Flur bei Raum U.010a | Alarmierer
660002 | 17 | MAR | UG | Loop U.2 - Flur bei Raum U.011 | Alarmierer
660002 | 18 | MAR | UG | Loop U.2 - Raum U.002 | Alarmierer
660002 | 19 | MAR | UG | Loop U.2 - Flur bei Raum U.012 | Alarmierer
660002 | 20 | MAR | UG | Loop U.2 - Flur bei Raum U.012 | Alarmierer
660002 | 21 | MAR | UG | Loop U.2 - Raum U.001 | Alarmierer
660002 | 22 | MAR | UG | Loop U.2 - Flur bei Raum U.013 | Alarmierer
660002 | 23 | MAR | UG | Loop U.2 - Raum U.014 | Alarmierer
660002 | 24 | MAR | UG | Loop U.2 - Raum U.013 | Alarmierer
660002 | 25 | MAR | UG | Loop U.2 - Raum U.012 | Alarmierer
660002 | 26 | MAR | UG | Loop U.2 - Raum U.011 | Alarmierer
660002 | 27 | MAR | UG | Loop U.2 - Raum U.010b | Alarmierer
660002 | 28 | MAR | UG | Loop U.2 - Raum U.010a | Alarmierer
660002 | 29 | MAR | UG | Loop U.2 - Raum U.010a | Alarmierer
660002 | 30 | MAR | UG | Loop U.2 - Raum U.009c | Alarmierer
660002 | 31 | MAR | UG | Loop U.2 - Raum U.009b | Alarmierer
660002 | 32 | MAR | UG | Loop U.2 - Raum U.009c | Alarmierer
660011 | 1 | MAR | EG | Loop 0.1 - Raum 0.702 | Alarmierer
660011 | 2 | MAR | EG | Loop 0.1 - Raum 0.703 | Alarmierer
660011 | 3 | MAR | EG | Loop 0.1 - Flur bei Raum 0.009 | Alarmierer
660011 | 4 | MAR | EG | Loop 0.1 - Raum 0.014 | Alarmierer
660011 | 5 | MAR | EG | Loop 0.1 - Raum 0.013 | Alarmierer
660011 | 6 | MAR | EG | Loop 0.1 - Raum 0.012 | Alarmierer
660011 | 7 | MAR | EG | Loop 0.1 - Raum 0.011 | Alarmierer
660011 | 8 | MAR | EG | Loop 0.1 - Raum 0.011 | Alarmierer
660011 | 9 | MAR | EG | Loop 0.1 - Treppenhaus 3 | Alarmierer
660011 | 10 | MAR | EG | Loop 0.1 - Flur bei Raum 0.010 | Alarmierer
660011 | 11 | MAR | EG | Loop 0.1 - Raum 0.010 | Alarmierer
660011 | 12 | MAR | EG | Loop 0.1 - Raum 0.009 | Alarmierer
660011 | 13 | MAR | EG | Loop 0.1 - Lobby bei Raum 0.702 | Alarmierer
660011 | 14 | MAR | EG | Loop 0.1 - Lobby bei Raum 0.702 | Alarmierer
660011 | 15 | MAR | EG | Loop 0.1 - Lobby bei Raum 0.702 | Alarmierer
660011 | 16 | MAR | EG | Loop 0.1 - Lobby bei Raum 0.015 | Alarmierer
660011 | 17 | MAR | EG | Loop 0.1 - Lobby bei Raum 0.016 | Alarmierer
660011 | 18 | MAR | EG | Loop 0.1 - Lobby bei Raum 0.017 | Alarmierer
660011 | 19 | MAR | EG | Loop 0.1 - Lobby bei Raum 0.017 | Alarmierer
660011 | 20 | MAR | EG | Loop 0.1 - Raum 0.604 | Alarmierer
660011 | 21 | MAR | EG | Loop 0.1 - Raum 0.017 | Alarmierer
660011 | 22 | MAR | EG | Loop 0.1 - Raum 0.017 | Alarmierer
660011 | 23 | MAR | EG | Loop 0.1 - Raum 0.016 | Alarmierer
660011 | 24 | MAR | EG | Loop 0.1 - Raum 0.016 | Alarmierer
660011 | 25 | MAR | EG | Loop 0.1 - Raum 0.015 | Alarmierer
660011 | 26 | MAR | EG | Loop 0.1 - Raum 0.015 | Alarmierer
660011 | 27 | MAR | EG | Loop 0.1 - Raum 0.701 | Alarmierer
660011 | 28 | MAR | EG | Loop 0.1 - Treppenhaus 3 | Alarmierer
660012 | 1 | MAR | EG | Loop 0.2 - Cafeteria Raum 0.023 | Alarmierer
660012 | 2 | MAR | EG | Loop 0.2 - Cafeteria | Alarmierer
660012 | 3 | MAR | EG | Loop 0.2 - Cafeteria | Alarmierer
660012 | 4 | MAR | EG | Loop 0.2 - Cafeteria | Alarmierer
660012 | 5 | MAR | EG | Loop 0.2 - Cafeteria | Alarmierer
660012 | 6 | MAR | EG | Loop 0.2 - Cafeteria | Alarmierer
660012 | 7 | MAR | EG | Loop 0.2 - Cafeteria | Alarmierer
660012 | 8 | MAR | EG | Loop 0.2 - Flur bei Raum 0.023 | Alarmierer
660013 | 1 | MAR | EG | Loop 0.3 - Raum 0.003 | Alarmierer
660013 | 2 | MAR | EG | Loop 0.3 - Raum 0.003 | Alarmierer
660013 | 3 | MAR | EG | Loop 0.3 - Raum 0.002 | Alarmierer
660013 | 4 | MAR | EG | Loop 0.3 - Raum 0.002 | Alarmierer
660013 | 5 | MAR | EG | Loop 0.3 - Raum 0.001 | Alarmierer
660013 | 6 | MAR | EG | Loop 0.3 - Raum 0.001 | Alarmierer
660013 | 7 | MAR | EG | Loop 0.3 - Raum 0.309 | Alarmierer
660013 | 8 | MAR | EG | Loop 0.3 - Lobby bei Raum 0.001 | Alarmierer
660013 | 9 | MAR | EG | Loop 0.3 - Lobby bei Raum 0.001 | Alarmierer
660013 | 10 | MAR | EG | Loop 0.3 - Lobby bei Raum 0.002 | Alarmierer
660013 | 11 | MAR | EG | Loop 0.3 - Lobby bei Raum 0.003 | Alarmierer
660013 | 12 | MAR | EG | Loop 0.3 - Lobby bei Raum 0.402 | Alarmierer
660013 | 13 | MAR | EG | Loop 0.3 - Lobby bei Raum 0.402 | Alarmierer
660013 | 14 | MAR | EG | Loop 0.3 - Lobby bei Raum 0.402 | Alarmierer
660013 | 15 | MAR | EG | Loop 0.3 - Raum 0.008 | Alarmierer
660013 | 16 | MAR | EG | Loop 0.3 - Raum 0.008 | Alarmierer
660013 | 17 | MAR | EG | Loop 0.3 - Raum 0.007 | Alarmierer
660013 | 18 | MAR | EG | Loop 0.3 - Raum 0.007 | Alarmierer
660013 | 19 | MAR | EG | Loop 0.3 - Treppenhaus 2 | Alarmierer
660013 | 20 | MAR | EG | Loop 0.3 - Treppenhaus 2 | Alarmierer
660013 | 21 | MAR | EG | Loop 0.3 - Flur bei Raum 0.007 | Alarmierer
660013 | 22 | MAR | EG | Loop 0.3 - Raum 0.005 | Alarmierer
660013 | 23 | MAR | EG | Loop 0.3 - Raum 0.005 | Alarmierer
660013 | 24 | MAR | EG | Loop 0.3 - Raum 0.403 | Alarmierer
660013 | 25 | MAR | EG | Loop 0.3 - Flur bei Raum 0.008 | Alarmierer
660013 | 26 | MAR | EG | Loop 0.3 - Raum 0.402 | Alarmierer
660013 | 27 | MAR | EG | Loop 0.3 - Raum 0.401 | Alarmierer
660013 | 28 | MAR | EG | Loop 0.3 - Raum 0.304 | Alarmierer
660021 | 1 | MAR | 1.OG | Loop 1.1 - Raum 1.703 | Alarmierer
660021 | 2 | MAR | 1.OG | Loop 1.1 - Raum 1.054 | Alarmierer
660021 | 3 | MAR | 1.OG | Loop 1.1 - Raum 1.053 | Alarmierer
660021 | 4 | MAR | 1.OG | Loop 1.1 - Raum 1.052 | Alarmierer
660021 | 5 | MAR | 1.OG | Loop 1.1 - Raum 1.051 | Alarmierer
660021 | 6 | MAR | 1.OG | Loop 1.1 - Raum 1.050 | Alarmierer
660021 | 7 | MAR | 1.OG | Loop 1.1 - Raum 1.049 | Alarmierer
660021 | 8 | MAR | 1.OG | Loop 1.1 - Flur bei Raum 1.048 | Alarmierer
660021 | 9 | MAR | 1.OG | Loop 1.1 - Raum 1.048 | Alarmierer
660021 | 10 | MAR | 1.OG | Loop 1.1 - Raum 1.047 | Alarmierer
660021 | 11 | MAR | 1.OG | Loop 1.1 - Flur bei Raum 1.046 | Alarmierer
660021 | 12 | MAR | 1.OG | Loop 1.1 - Raum 1.046 | Alarmierer
660021 | 13 | MAR | 1.OG | Loop 1.1 - Raum 1.045 | Alarmierer
660021 | 14 | MAR | 1.OG | Loop 1.1 - Raum 1.044 | Alarmierer
660021 | 15 | MAR | 1.OG | Loop 1.1 - Flur bei Raum 1.044 | Alarmierer
660021 | 16 | MAR | 1.OG | Loop 1.1 - Raum 1.043 | Alarmierer
660022 | 1 | MAR | 1.OG | Loop 1.2 - Raum 1.702 | Alarmierer
660022 | 2 | MAR | 1.OG | Loop 1.2 - Flur bei Raum 1.042 | Alarmierer
660022 | 3 | MAR | 1.OG | Loop 1.2 - Raum 1.042 | Alarmierer
660022 | 4 | MAR | 1.OG | Loop 1.2 - Raum 1.041 | Alarmierer
660022 | 5 | MAR | 1.OG | Loop 1.2 - Raum 1.040 | Alarmierer
660022 | 6 | MAR | 1.OG | Loop 1.2 - Flur bei Raum 1.040 | Alarmierer
660022 | 7 | MAR | 1.OG | Loop 1.2 - Raum 1.039 | Alarmierer
660022 | 8 | MAR | 1.OG | Loop 1.2 - Raum 1.038 | Alarmierer
660022 | 9 | MAR | 1.OG | Loop 1.2 - Raum 1.037 | Alarmierer
660022 | 10 | MAR | 1.OG | Loop 1.2 - Flur bei Raum 1.037 | Alarmierer
660022 | 11 | MAR | 1.OG | Loop 1.2 - Raum 1.036 | Alarmierer
660022 | 12 | MAR | 1.OG | Loop 1.2 - Raum 1.035 | Alarmierer
660022 | 13 | MAR | 1.OG | Loop 1.2 - Flur bei Raum 1.035 | Alarmierer
660022 | 14 | MAR | 1.OG | Loop 1.2 - Raum 1.034 | Alarmierer
660022 | 15 | MAR | 1.OG | Loop 1.2 - Raum 1.033 | Alarmierer
660022 | 16 | MAR | 1.OG | Loop 1.2 - Flur bei Raum 1.033 | Alarmierer
660022 | 17 | MAR | 1.OG | Loop 1.2 - Raum 1.032 | Alarmierer
660022 | 18 | MAR | 1.OG | Loop 1.2 - Raum 1.031 | Alarmierer
660022 | 19 | MAR | 1.OG | Loop 1.2 - Raum 1.030 | Alarmierer
660022 | 20 | MAR | 1.OG | Loop 1.2 - Flur bei Raum 1.032 | Alarmierer
660022 | 21 | MAR | 1.OG | Loop 1.2 - Flur bei Aufzüge | Alarmierer
660022 | 22 | MAR | 1.OG | Loop 1.2 - Flur vor Aufzüge | Alarmierer
660022 | 23 | MAR | 1.OG | Loop 1.2 - Raum 1.065b | Alarmierer
660022 | 24 | MAR | 1.OG | Loop 1.2 - Flur bei Raum 1.063 | Alarmierer
660022 | 25 | MAR | 1.OG | Loop 1.2 - Raum 1.065a | Alarmierer
660022 | 26 | MAR | 1.OG | Loop 1.2 - Raum 1.064 | Alarmierer
660022 | 27 | MAR | 1.OG | Loop 1.2 - Raum 1.064 | Alarmierer
660022 | 28 | MAR | 1.OG | Loop 1.2 - Raum 1.064 | Alarmierer
660022 | 29 | MAR | 1.OG | Loop 1.2 - Raum 1.063 | Alarmierer
660022 | 30 | MAR | 1.OG | Loop 1.2 - Raum 1.063 | Alarmierer
660022 | 31 | MAR | EG | Loop 1.2 - Haupteingang Foyer | Alarmierer
660022 | 32 | MAR | 1.OG | Loop 1.2 - Raum 1.605 | Alarmierer
660022 | 33 | MAR | 1.OG | Loop 1.2 - Raum 1.062 | Alarmierer
660022 | 34 | MAR | 1.OG | Loop 1.2 - Raum 1.061 | Alarmierer
660022 | 35 | MAR | 1.OG | Loop 1.2 - Raum 1.060 | Alarmierer
660022 | 36 | MAR | 1.OG | Loop 1.2 - Raum 1.059 | Alarmierer
660022 | 37 | MAR | 1.OG | Loop 1.2 - Raum 1.058 | Alarmierer
660022 | 38 | MAR | 1.OG | Loop 1.2 - Raum 1.057 | Alarmierer
660022 | 39 | MAR | 1.OG | Loop 1.2 - Raum 1.056 | Alarmierer
660022 | 40 | MAR | 1.OG | Loop 1.2 - Raum 1.055 | Alarmierer
660022 | 41 | MAR | 1.OG | Loop 1.2 - Raum 1.701 | Alarmierer
660023 | 1 | MAR | 1.OG | Loop 1.3 - Raum 1.402 | Alarmierer
660023 | 2 | MAR | 1.OG | Loop 1.3 - Raum 1.403 | Alarmierer
660023 | 3 | MAR | 1.OG | Loop 1.3 - Flur bei Raum 1.014 | Alarmierer
660023 | 4 | MAR | 1.OG | Loop 1.3 - Raum 1.004 | Alarmierer
660023 | 5 | MAR | 1.OG | Loop 1.3 - Raum 1.005 | Alarmierer
660023 | 6 | MAR | 1.OG | Loop 1.3 - Raum 1.006 | Alarmierer
660023 | 7 | MAR | 1.OG | Loop 1.3 - Flur bei Raum 1.012a | Alarmierer
660023 | 8 | MAR | 1.OG | Loop 1.3 - Raum 1.007 | Alarmierer
660023 | 9 | MAR | 1.OG | Loop 1.3 - Flur bei Raum 1.010 | Alarmierer
660023 | 10 | MAR | 1.OG | Loop 1.3 - Raum 1.008 | Alarmierer
660023 | 11 | MAR | 1.OG | Loop 1.3 - Raum 1.008 | Alarmierer
660023 | 12 | MAR | 1.OG | Loop 1.3 - Raum 1.009 | Alarmierer
660023 | 13 | MAR | 1.OG | Loop 1.3 - Raum 1.010 | Alarmierer
660023 | 14 | MAR | 1.OG | Loop 1.3 - Raum 1.011 | Alarmierer
660023 | 15 | MAR | 1.OG | Loop 1.3 - Raum 1.012a | Alarmierer
660023 | 16 | MAR | 1.OG | Loop 1.3 - Raum 1.012b | Alarmierer
660023 | 17 | MAR | 1.OG | Loop 1.3 - Raum 1.013 | Alarmierer
660023 | 18 | MAR | 1.OG | Loop 1.3 - Raum 1.014 | Alarmierer
660023 | 19 | MAR | 1.OG | Loop 1.3 - Raum 1.015 | Alarmierer
660023 | 20 | MAR | 1.OG | Loop 1.3 - Flur bei Raum 1.016 | Alarmierer
660023 | 21 | MAR | 1.OG | Loop 1.3 - Raum 1.016 | Alarmierer
660023 | 22 | MAR | 1.OG | Loop 1.3 - Raum 1.017a | Alarmierer
660023 | 23 | MAR | 1.OG | Loop 1.3 - Raum 1.017b | Alarmierer
660023 | 24 | MAR | 1.OG | Loop 1.3 - Flur bei Raum 1.018 | Alarmierer
660023 | 25 | MAR | 1.OG | Loop 1.3 - Raum 1.018 | Alarmierer
660023 | 26 | MAR | 1.OG | Loop 1.3 - Raum 1.019 | Alarmierer
660023 | 27 | MAR | 1.OG | Loop 1.3 - Raum 1.020 | Alarmierer
660023 | 28 | MAR | 1.OG | Loop 1.3 - Raum 1.021 | Alarmierer
660023 | 29 | MAR | 1.OG | Loop 1.3 - Raum 1.022 | Alarmierer
660023 | 30 | MAR | 1.OG | Loop 1.3 - Flur bei Raum 1.023 | Alarmierer
660023 | 31 | MAR | 1.OG | Loop 1.3 - Raum 1.023 | Alarmierer
660023 | 32 | MAR | 1.OG | Loop 1.3 - Raum 1.024 | Alarmierer
660023 | 33 | MAR | 1.OG | Loop 1.3 - Raum 1.025 | Alarmierer
660023 | 34 | MAR | 1.OG | Loop 1.3 - Flur bei Raum 1.025 | Alarmierer
660023 | 35 | MAR | 1.OG | Loop 1.3 - Raum 1.026 | Alarmierer
660023 | 36 | MAR | 1.OG | Loop 1.3 - Raum 1.027 | Alarmierer
660023 | 37 | MAR | 1.OG | Loop 1.3 - Flur bei Raum 1.028 | Alarmierer
660023 | 38 | MAR | 1.OG | Loop 1.3 - Raum 1.028 | Alarmierer
660023 | 39 | MAR | 1.OG | Loop 1.3 - Raum 1.029 | Alarmierer
660023 | 40 | MAR | 1.OG | Loop 1.3 - Raum 1.001 | Alarmierer
660023 | 41 | MAR | 1.OG | Loop 1.3 - Raum 1.001 | Alarmierer
660023 | 42 | MAR | 1.OG | Loop 1.3 - Raum 1.002a | Alarmierer
660023 | 43 | MAR | 1.OG | Loop 1.3 - Raum 1.002b | Alarmierer
660023 | 44 | MAR | 1.OG | Loop 1.3 - Raum 1.003 | Alarmierer
660023 | 45 | MAR | 1.OG | Loop 1.3 - Raum 1.401 | Alarmierer
660023 | 46 | MAR | 1.OG | Loop 1.3 - Flur bei Raum 1.020 | Alarmierer
660031 | 1 | MAR | 2.OG | Loop 2.1 - Raum 2.703 | Alarmierer
660031 | 2 | MAR | 2.OG | Loop 2.1 - Raum 2.060 | Alarmierer
660031 | 3 | MAR | 2.OG | Loop 2.1 - Raum 2.059 | Alarmierer
660031 | 4 | MAR | 2.OG | Loop 2.1 - Raum 2.058 | Alarmierer
660031 | 5 | MAR | 2.OG | Loop 2.1 - Raum 2.057 | Alarmierer
660031 | 6 | MAR | 2.OG | Loop 2.1 - Raum 2.055 | Alarmierer
660031 | 7 | MAR | 2.OG | Loop 2.1 - Raum 2.054 | Alarmierer
660031 | 8 | MAR | 2.OG | Loop 2.1 - Raum 2.053 | Alarmierer
660031 | 9 | MAR | 2.OG | Loop 2.1 - Flur bei Raum 2.053 | Alarmierer
660031 | 10 | MAR | 2.OG | Loop 2.1 - Raum 2.052 | Alarmierer
660031 | 11 | MAR | 2.OG | Loop 2.1 - Raum 2.051 | Alarmierer
660031 | 12 | MAR | 2.OG | Loop 2.1 - Raum 2.050 | Alarmierer
660031 | 13 | MAR | 2.OG | Loop 2.1 - Flur bei Raum 2.051 | Alarmierer
660031 | 14 | MAR | 2.OG | Loop 2.1 - Raum 2.049 | Alarmierer
660031 | 15 | MAR | 2.OG | Loop 2.1 - Raum 2.048 | Alarmierer
660031 | 16 | MAR | 2.OG | Loop 2.1 - Flur bei Raum 2.048 | Alarmierer
660031 | 17 | MAR | 2.OG | Loop 2.1 - Raum 2.047 | Alarmierer
660032 | 1 | MAR | 2.OG | Loop 2.2 - Raum 2.702 | Alarmierer
660032 | 2 | MAR | 2.OG | Loop 2.2 - Flur bei Raum 2.046 | Alarmierer
660032 | 3 | MAR | 2.OG | Loop 2.2 - Raum 2.046 | Alarmierer
660032 | 4 | MAR | 2.OG | Loop 2.2 - Raum 2.045 | Alarmierer
660032 | 5 | MAR | 2.OG | Loop 2.2 - Flur bei Raum 2.044 | Alarmierer
660032 | 6 | MAR | 2.OG | Loop 2.2 - Raum 2.044 | Alarmierer
660032 | 7 | MAR | 2.OG | Loop 2.2 - Raum 2.043 | Alarmierer
660032 | 8 | MAR | 2.OG | Loop 2.2 - Raum 2.042 | Alarmierer
660032 | 9 | MAR | 2.OG | Loop 2.2 - Flur bei Raum 2.042 | Alarmierer
660032 | 10 | MAR | 2.OG | Loop 2.2 - Raum 2.041 | Alarmierer
660032 | 11 | MAR | 2.OG | Loop 2.2 - Raum 2.040 | Alarmierer
660032 | 12 | MAR | 2.OG | Loop 2.2 - Flur bei Raum 2.040 | Alarmierer
660032 | 13 | MAR | 2.OG | Loop 2.2 - Raum 2.039 | Alarmierer
660032 | 14 | MAR | 2.OG | Loop 2.2 - Raum 2.038 | Alarmierer
660032 | 15 | MAR | 2.OG | Loop 2.2 - Flur bei Raum 2.038 | Alarmierer
660032 | 16 | MAR | 2.OG | Loop 2.2 - Raum 2.037 | Alarmierer
660032 | 17 | MAR | 2.OG | Loop 2.2 - Flur bei Raum 2.036 | Alarmierer
660032 | 18 | MAR | 2.OG | Loop 2.2 - Raum 2.036 | Alarmierer
660032 | 19 | MAR | 2.OG | Loop 2.2 - Raum 2.035 | Alarmierer
660032 | 20 | MAR | 2.OG | Loop 2.2 - Flur bei Aufzüge | Alarmierer
660032 | 21 | MAR | 2.OG | Loop 2.2 - Flur bei Aufzüge | Alarmierer
660032 | 22 | MAR | 2.OG | Loop 2.2 - Flur bei Aufzüge | Alarmierer
660032 | 23 | MAR | 2.OG | Loop 2.2 - Raum 2.068-2.072 | Alarmierer
660032 | 24 | MAR | 2.OG | Loop 2.2 - Raum 2.068-2.072 | Alarmierer
660032 | 25 | MAR | 2.OG | Loop 2.2 - Raum 2.068-2.072 | Alarmierer
660032 | 26 | MAR | 2.OG | Loop 2.2 - Raum 2.068-2.072 | Alarmierer
660032 | 27 | MAR | 2.OG | Loop 2.2 - Raum 2.068-2.072 | Alarmierer
660032 | 28 | MAR | 2.OG | Loop 2.2 - Raum 2.068-2.072 | Alarmierer
660032 | 29 | MAR | 2.OG | Loop 2.2 - Raum 2.068-2.072 | Alarmierer
660032 | 30 | MAR | 2.OG | Loop 2.2 - Raum 2.068-2.072 | Alarmierer
660032 | 31 | MAR | 2.OG | Loop 2.2 - Raum 2.605 | Alarmierer
660032 | 32 | MAR | 2.OG | Loop 2.2 - Raum 2.067 | Alarmierer
660032 | 33 | MAR | 2.OG | Loop 2.2 - Raum 2.066 | Alarmierer
660032 | 34 | MAR | 2.OG | Loop 2.2 - Raum 2.065 | Alarmierer
660032 | 35 | MAR | 2.OG | Loop 2.2 - Raum 2.064 | Alarmierer
660032 | 36 | MAR | 2.OG | Loop 2.2 - Raum 2.063 | Alarmierer
660032 | 37 | MAR | 2.OG | Loop 2.2 - Raum 2.062 | Alarmierer
660032 | 38 | MAR | 2.OG | Loop 2.2 - Raum 2.061 | Alarmierer
660032 | 39 | MAR | 2.OG | Loop 2.2 - Raum 2.701 | Alarmierer
660033 | 1 | MAR | 2.OG | Loop 2.3 - Raum 2.402 | Alarmierer
660033 | 2 | MAR | 2.OG | Loop 2.3 - Raum 2.403 | Alarmierer
660033 | 3 | MAR | 2.OG | Loop 2.3 - Raum 2.008 | Alarmierer
660033 | 4 | MAR | 2.OG | Loop 2.3 - Raum 2.009 | Alarmierer
660033 | 5 | MAR | 2.OG | Loop 2.3 - Raum 2.010 | Alarmierer
660033 | 6 | MAR | 2.OG | Loop 2.3 - Raum 2.011 | Alarmierer
660033 | 7 | MAR | 2.OG | Loop 2.3 - Raum 2.012 | Alarmierer
660033 | 8 | MAR | 2.OG | Loop 2.3 - Raum 2.013 | Alarmierer
660033 | 9 | MAR | 2.OG | Loop 2.3 - Raum 2.015 | Alarmierer
660033 | 10 | MAR | 2.OG | Loop 2.3 - Raum 2.016 | Alarmierer
660033 | 11 | MAR | 2.OG | Loop 2.3 - Raum 2.017 | Alarmierer
660033 | 12 | MAR | 2.OG | Loop 2.3 - Flur bei Raum 2.017 | Alarmierer
660033 | 13 | MAR | 2.OG | Loop 2.3 - Raum 2.018 | Alarmierer
660033 | 14 | MAR | 2.OG | Loop 2.3 - Raum 2.019 | Alarmierer
660033 | 15 | MAR | 2.OG | Loop 2.3 - Flur bei Raum 2.020 | Alarmierer
660033 | 16 | MAR | 2.OG | Loop 2.3 - Raum 2.020 | Alarmierer
660033 | 17 | MAR | 2.OG | Loop 2.3 - Raum 2.021 | Alarmierer
660033 | 18 | MAR | 2.OG | Loop 2.3 - Raum 2.022 | Alarmierer
660033 | 19 | MAR | 2.OG | Loop 2.3 - Flur bei Raum 2.022 | Alarmierer
660033 | 20 | MAR | 2.OG | Loop 2.3 - Raum 2.023 | Alarmierer
660033 | 21 | MAR | 2.OG | Loop 2.3 - Raum 2.024 | Alarmierer
660033 | 22 | MAR | 2.OG | Loop 2.3 - Flur bei Raum 2.025 | Alarmierer
660033 | 23 | MAR | 2.OG | Loop 2.3 - Raum 2.025 | Alarmierer
660033 | 24 | MAR | 2.OG | Loop 2.3 - Raum 2.026 | Alarmierer
660033 | 25 | MAR | 2.OG | Loop 2.3 - Raum 2.027 | Alarmierer
660033 | 26 | MAR | 2.OG | Loop 2.3 - Flur bei Raum 2.027 | Alarmierer
660033 | 27 | MAR | 2.OG | Loop 2.3 - Raum 2.028 | Alarmierer
660033 | 28 | MAR | 2.OG | Loop 2.3 - Raum 2.029 | Alarmierer
660033 | 29 | MAR | 2.OG | Loop 2.3 - Flur bei Raum 2.029 | Alarmierer
660033 | 30 | MAR | 2.OG | Loop 2.3 - Raum 2.030 | Alarmierer
660033 | 31 | MAR | 2.OG | Loop 2.3 - Raum 2.031 | Alarmierer
660033 | 32 | MAR | 2.OG | Loop 2.3 - Raum 2.032 | Alarmierer
660033 | 33 | MAR | 2.OG | Loop 2.3 - Flur bei Raum 2.032 | Alarmierer
660033 | 34 | MAR | 2.OG | Loop 2.3 - Raum 2.033 | Alarmierer
660033 | 35 | MAR | 2.OG | Loop 2.3 - Raum 2.034 | Alarmierer
660033 | 36 | MAR | 2.OG | Loop 2.3 - Flur bei Raum 2.034 | Alarmierer
660033 | 37 | MAR | 2.OG | Loop 2.3 - Raum 2.034 | Alarmierer
660033 | 38 | MAR | 2.OG | Loop 2.3 - Flur bei Raum 2.034 | Alarmierer
660033 | 39 | MAR | 2.OG | Loop 2.3 - Raum 2.001 | Alarmierer
660033 | 40 | MAR | 2.OG | Loop 2.3 - Raum 2.002 | Alarmierer
660033 | 41 | MAR | 2.OG | Loop 2.3 - Raum 2.003 | Alarmierer
660033 | 42 | MAR | 2.OG | Loop 2.3 - Raum 2.004 | Alarmierer
660033 | 43 | MAR | 2.OG | Loop 2.3 - Raum 2.005 | Alarmierer
660033 | 44 | MAR | 2.OG | Loop 2.3 - Raum 2.006 | Alarmierer
660033 | 45 | MAR | 2.OG | Loop 2.3 - Raum 2.007 | Alarmierer
660033 | 46 | MAR | 2.OG | Loop 2.3 - Raum 2.401 | Alarmierer
660041 | 1 | MAR | 3.OG | Loop 3.1 - Raum 3.703 | Alarmierer
660041 | 2 | MAR | 3.OG | Loop 3.1 - Raum 3.063 | Alarmierer
660041 | 3 | MAR | 3.OG | Loop 3.1 - Raum 3.062 | Alarmierer
660041 | 4 | MAR | 3.OG | Loop 3.1 - Raum 3.061 | Alarmierer
660041 | 5 | MAR | 3.OG | Loop 3.1 - Raum 3.060 | Alarmierer
660041 | 6 | MAR | 3.OG | Loop 3.1 - Raum 3.059 | Alarmierer
660041 | 7 | MAR | 3.OG | Loop 3.1 - Raum 3.058 | Alarmierer
660041 | 8 | MAR | 3.OG | Loop 3.1 - Raum 3.057 | Alarmierer
660041 | 9 | MAR | 3.OG | Loop 3.1 - Raum 3.056 | Alarmierer
660041 | 10 | MAR | 3.OG | Loop 3.1 - Raum 3.055 | Alarmierer
660041 | 11 | MAR | 3.OG | Loop 3.1 - Flur bei Raum 3.055 | Alarmierer
660041 | 12 | MAR | 3.OG | Loop 3.1 - Raum 3.054 | Alarmierer
660041 | 13 | MAR | 3.OG | Loop 3.1 - Raum 3.053 | Alarmierer
660041 | 14 | MAR | 3.OG | Loop 3.1 - Flur bei Raum 3.052 | Alarmierer
660041 | 15 | MAR | 3.OG | Loop 3.1 - Raum 3.052 | Alarmierer
660041 | 16 | MAR | 3.OG | Loop 3.1 - Raum 3.051 | Alarmierer
660041 | 17 | MAR | 3.OG | Loop 3.1 - Raum 3.050 | Alarmierer
660041 | 18 | MAR | 3.OG | Loop 3.1 - Flur bei Raum 3.050 | Alarmierer
660041 | 19 | MAR | 3.OG | Loop 3.1 - Raum 3.049 | Alarmierer
660042 | 1 | MAR | 3.OG | Loop 3.2 - Raum 3.702 | Alarmierer
660042 | 2 | MAR | 3.OG | Loop 3.2 - Flur bei Raum 3.048 | Alarmierer
660042 | 3 | MAR | 3.OG | Loop 3.2 - Raum 3.048 | Alarmierer
660042 | 4 | MAR | 3.OG | Loop 3.2 - Raum 3.047 | Alarmierer
660042 | 5 | MAR | 3.OG | Loop 3.2 - Flur bei Raum 3.047 | Alarmierer
660042 | 6 | MAR | 3.OG | Loop 3.2 - Raum 3.046 | Alarmierer
660042 | 7 | MAR | 3.OG | Loop 3.2 - Raum 3.045 | Alarmierer
660042 | 8 | MAR | 3.OG | Loop 3.2 - Flur bei Raum 3.045 | Alarmierer
660042 | 9 | MAR | 3.OG | Loop 3.2 - Raum 3.044 | Alarmierer
660042 | 10 | MAR | 3.OG | Loop 3.2 - Raum 3.043 | Alarmierer
660042 | 11 | MAR | 3.OG | Loop 3.2 - Flur bei Raum 3.043 | Alarmierer
660042 | 12 | MAR | 3.OG | Loop 3.2 - Raum 3.042 | Alarmierer
660042 | 13 | MAR | 3.OG | Loop 3.2 - Raum 3.041 | Alarmierer
660042 | 14 | MAR | 3.OG | Loop 3.2 - Flur bei Raum 3.041 | Alarmierer
660042 | 15 | MAR | 3.OG | Loop 3.2 - Raum 3.040 | Alarmierer
660042 | 16 | MAR | 3.OG | Loop 3.2 - Raum 3.039 | Alarmierer
660042 | 17 | MAR | 3.OG | Loop 3.2 - Raum 3.038 | Alarmierer
660042 | 18 | MAR | 3.OG | Loop 3.2 - Flur bei Raum 3.038 | Alarmierer
660042 | 19 | MAR | 3.OG | Loop 3.2 - Raum 3.037 | Alarmierer
660042 | 20 | MAR | 3.OG | Loop 3.2 - Flur bei Aufzüge | Alarmierer
660042 | 21 | MAR | 3.OG | Loop 3.2 - Flur bei Aufzüge | Alarmierer
660042 | 22 | MAR | 3.OG | Loop 3.2 - Flur bei Aufzüge | Alarmierer
660042 | 23 | MAR | 3.OG | Loop 3.2 - Raum 3.082 | Alarmierer
660042 | 24 | MAR | 3.OG | Loop 3.2 - Raum 3.081 | Alarmierer
660042 | 25 | MAR | 3.OG | Loop 3.2 - Flur bei Raum 3.074 | Alarmierer
660042 | 26 | MAR | 3.OG | Loop 3.2 - Raum 3.080 | Alarmierer
660042 | 27 | MAR | 3.OG | Loop 3.2 - Raum 3.079 | Alarmierer
660042 | 28 | MAR | 3.OG | Loop 3.2 - Raum 3.078 | Alarmierer
660042 | 29 | MAR | 3.OG | Loop 3.2 - Flur bei Raum 3.077 | Alarmierer
660042 | 30 | MAR | 3.OG | Loop 3.2 - Raum 3.077 | Alarmierer
660042 | 31 | MAR | 3.OG | Loop 3.2 - Raum 3.076 | Alarmierer
660042 | 32 | MAR | 3.OG | Loop 3.2 - Raum 3.075 | Alarmierer
660042 | 33 | MAR | 3.OG | Loop 3.2 - Raum 3.074 | Alarmierer
660042 | 34 | MAR | 3.OG | Loop 3.2 - Raum 3.073 | Alarmierer
660042 | 35 | MAR | 3.OG | Loop 3.2 - Raum 3.608 | Alarmierer
660042 | 36 | MAR | 3.OG | Loop 3.2 - Raum 3.072 | Alarmierer
660042 | 37 | MAR | 3.OG | Loop 3.2 - Raum 3.071 | Alarmierer
660042 | 38 | MAR | 3.OG | Loop 3.2 - Raum 3.070 | Alarmierer
660042 | 39 | MAR | 3.OG | Loop 3.2 - Raum 3.069 | Alarmierer
660042 | 40 | MAR | 3.OG | Loop 3.2 - Raum 3.068 | Alarmierer
660042 | 41 | MAR | 3.OG | Loop 3.2 - Raum 3.067 | Alarmierer
660042 | 42 | MAR | 3.OG | Loop 3.2 - Raum 3.066 | Alarmierer
660042 | 43 | MAR | 3.OG | Loop 3.2 - Raum 3.065 | Alarmierer
660042 | 44 | MAR | 3.OG | Loop 3.2 - Raum 3.084 | Alarmierer
660042 | 45 | MAR | 3.OG | Loop 3.2 - Raum 3.701 | Alarmierer
660043 | 1 | MAR | 3.OG | Loop 3.3 - Raum 3.402 | Alarmierer
660043 | 2 | MAR | 3.OG | Loop 3.3 - Raum 3.403 | Alarmierer
660043 | 3 | MAR | 3.OG | Loop 3.3 - Raum 3.009b | Alarmierer
660043 | 4 | MAR | 3.OG | Loop 3.3 - Raum 3.010 | Alarmierer
660043 | 5 | MAR | 3.OG | Loop 3.3 - Raum 3.011 | Alarmierer
660043 | 6 | MAR | 3.OG | Loop 3.3 - Raum 3.012 | Alarmierer
660043 | 7 | MAR | 3.OG | Loop 3.3 - Raum 3.013 | Alarmierer
660043 | 8 | MAR | 3.OG | Loop 3.3 - Raum 3.014 | Alarmierer
660043 | 9 | MAR | 3.OG | Loop 3.3 - Raum 3.015 | Alarmierer
660043 | 10 | MAR | 3.OG | Loop 3.3 - Raum 3.017 | Alarmierer
660043 | 11 | MAR | 3.OG | Loop 3.3 - Raum 3.018 | Alarmierer
660043 | 12 | MAR | 3.OG | Loop 3.3 - Flur bei Raum 3.018 | Alarmierer
660043 | 13 | MAR | 3.OG | Loop 3.3 - Raum 3.019 | Alarmierer
660043 | 14 | MAR | 3.OG | Loop 3.3 - Raum 3.020 | Alarmierer
660043 | 15 | MAR | 3.OG | Loop 3.3 - Flur bei Raum 3.021 | Alarmierer
660043 | 16 | MAR | 3.OG | Loop 3.3 - Raum 3.021 | Alarmierer
660043 | 17 | MAR | 3.OG | Loop 3.3 - Raum 3.022 | Alarmierer
660043 | 18 | MAR | 3.OG | Loop 3.3 - Raum 3.023 | Alarmierer
660043 | 19 | MAR | 3.OG | Loop 3.3 - Flur bei Raum 3.023 | Alarmierer
660043 | 20 | MAR | 3.OG | Loop 3.3 - Raum 3.024 | Alarmierer
660043 | 21 | MAR | 3.OG | Loop 3.3 - Flur bei Raum 3.025 | Alarmierer
660043 | 22 | MAR | 3.OG | Loop 3.3 - Raum 3.025 | Alarmierer
660043 | 23 | MAR | 3.OG | Loop 3.3 - Raum 3.026 | Alarmierer
660043 | 24 | MAR | 3.OG | Loop 3.3 - Flur bei Raum 3.027 | Alarmierer
660043 | 25 | MAR | 3.OG | Loop 3.3 - Raum 3.027 | Alarmierer
660043 | 26 | MAR | 3.OG | Loop 3.3 - Raum 3.028 | Alarmierer
660043 | 27 | MAR | 3.OG | Loop 3.3 - Raum 3.029 | Alarmierer
660043 | 28 | MAR | 3.OG | Loop 3.3 - Flur bei Raum 3.029 | Alarmierer
660043 | 29 | MAR | 3.OG | Loop 3.3 - Raum 3.030 | Alarmierer
660043 | 30 | MAR | 3.OG | Loop 3.3 - Raum 3.031 | Alarmierer
660043 | 31 | MAR | 3.OG | Loop 3.3 - Flur bei Raum 3.031 | Alarmierer
660043 | 32 | MAR | 3.OG | Loop 3.3 - Raum 3.032 | Alarmierer
660043 | 33 | MAR | 3.OG | Loop 3.3 - Raum 3.033 | Alarmierer
660043 | 34 | MAR | 3.OG | Loop 3.3 - Flur bei Raum 3.033 | Alarmierer
660043 | 35 | MAR | 3.OG | Loop 3.3 - Raum 3.034 | Alarmierer
660043 | 36 | MAR | 3.OG | Loop 3.3 - Raum 3.035 | Alarmierer
660043 | 37 | MAR | 3.OG | Loop 3.3 - Flur bei Raum 3.035 | Alarmierer
660043 | 38 | MAR | 3.OG | Loop 3.3 - Raum 3.036 | Alarmierer
660043 | 39 | MAR | 3.OG | Loop 3.3 - Raum 3.001 | Alarmierer
660043 | 40 | MAR | 3.OG | Loop 3.3 - Raum 3.002 | Alarmierer
660043 | 41 | MAR | 3.OG | Loop 3.3 - Raum 3.003 | Alarmierer
660043 | 42 | MAR | 3.OG | Loop 3.3 - Raum 3.004 | Alarmierer
660043 | 43 | MAR | 3.OG | Loop 3.3 - Raum 3.005 | Alarmierer
660043 | 44 | MAR | 3.OG | Loop 3.3 - Raum 3.006 | Alarmierer
660043 | 45 | MAR | 3.OG | Loop 3.3 - Raum 3.007 | Alarmierer
660043 | 46 | MAR | 3.OG | Loop 3.3 - Raum 3.008 | Alarmierer
660043 | 47 | MAR | 3.OG | Loop 3.3 - Raum 3.401 | Alarmierer
660051 | 1 | MAR | 4.OG | Loop 4.1 - Raum 4.703 | Alarmierer
660051 | 2 | MAR | 4.OG | Loop 4.1 - Raum 4.054 | Alarmierer
660051 | 3 | MAR | 4.OG | Loop 4.1 - Raum 4.053 | Alarmierer
660051 | 4 | MAR | 4.OG | Loop 4.1 - Raum 4.052 | Alarmierer
660051 | 5 | MAR | 4.OG | Loop 4.1 - Raum 4.051 | Alarmierer
660051 | 6 | MAR | 4.OG | Loop 4.1 - Raum 4.049 | Alarmierer
660051 | 7 | MAR | 4.OG | Loop 4.1 - Raum 4.048b | Alarmierer
660051 | 8 | MAR | 4.OG | Loop 4.1 - Flur bei Raum 4.048b | Alarmierer
660051 | 9 | MAR | 4.OG | Loop 4.1 - Raum 4.048a | Alarmierer
660051 | 10 | MAR | 4.OG | Loop 4.1 - Raum 4.047 | Alarmierer
660051 | 11 | MAR | 4.OG | Loop 4.1 - Raum 4.046 | Alarmierer
660051 | 12 | MAR | 4.OG | Loop 4.1 - Flur bei Raum 4.046 | Alarmierer
660051 | 13 | MAR | 4.OG | Loop 4.1 - Raum 4.045 | Alarmierer
660051 | 14 | MAR | 4.OG | Loop 4.1 - Raum 4050 | Alarmierer
660052 | 1 | MAR | 4.OG | Loop 4.2 - Raum 4.702 | Alarmierer
660052 | 2 | MAR | 4.OG | Loop 4.2 - Flur bei Raum 4.044 | Alarmierer
660052 | 3 | MAR | 4.OG | Loop 4.2 - Raum 4.044 | Alarmierer
660052 | 4 | MAR | 4.OG | Loop 4.2 - Flur bei Raum 4.043 | Alarmierer
660052 | 5 | MAR | 4.OG | Loop 4.2 - Raum 4.043 | Alarmierer
660052 | 6 | MAR | 4.OG | Loop 4.2 - Raum 4.042 | Alarmierer
660052 | 7 | MAR | 4.OG | Loop 4.2 - Flur bei Raum 4.041 | Alarmierer
660052 | 8 | MAR | 4.OG | Loop 4.2 - Raum 4.041 | Alarmierer
660052 | 9 | MAR | 4.OG | Loop 4.2 - Raum 4.040 | Alarmierer
660052 | 10 | MAR | 4.OG | Loop 4.2 - Raum 4.039 | Alarmierer
660052 | 11 | MAR | 4.OG | Loop 4.2 - Flur bei Raum 4.039 | Alarmierer
660052 | 12 | MAR | 4.OG | Loop 4.2 - Raum 4.038 | Alarmierer
660052 | 13 | MAR | 4.OG | Loop 4.2 - Raum 4.037 | Alarmierer
660052 | 14 | MAR | 4.OG | Loop 4.2 - Flur bei Raum 4.037 | Alarmierer
660052 | 15 | MAR | 4.OG | Loop 4.2 - Raum 4.036 | Alarmierer
660052 | 16 | MAR | 4.OG | Loop 4.2 - Flur bei Raum 4.035 | Alarmierer
660052 | 17 | MAR | 4.OG | Loop 4.2 - Raum 4.035 | Alarmierer
660052 | 18 | MAR | 4.OG | Loop 4.2 - Raum 4.034 | Alarmierer
660052 | 19 | MAR | 4.OG | Loop 4.2 - Flur bei Aufzüge | Alarmierer
660052 | 20 | MAR | 4.OG | Loop 4.2 - Flur bei Aufzüge | Alarmierer
660052 | 21 | MAR | 4.OG | Loop 4.2 - Flur bei Aufzüge | Alarmierer
660052 | 22 | MAR | 4.OG | Loop 4.2 - Raum 4.065 | Alarmierer
660052 | 23 | MAR | 4.OG | Loop 4.2 - Flur bei Raum 4.062 | Alarmierer
660052 | 24 | MAR | 4.OG | Loop 4.2 - Raum 4.064 | Alarmierer
660052 | 25 | MAR | 4.OG | Loop 4.2 - Flur bei Raum 4.063 | Alarmierer
660052 | 26 | MAR | 4.OG | Loop 4.2 - Raum 4.064 | Alarmierer
660052 | 27 | MAR | 4.OG | Loop 4.2 - Raum 4.063 | Alarmierer
660052 | 28 | MAR | 4.OG | Loop 4.2 - Raum 4.063 | Alarmierer
660052 | 29 | MAR | 4.OG | Loop 4.2 - Raum 4.062 | Alarmierer
660052 | 30 | MAR | 4.OG | Loop 4.2 - Raum 4.202 | Alarmierer
660052 | 31 | MAR | 4.OG | Loop 4.2 - Raum 4.061 | Alarmierer
660052 | 32 | MAR | 4.OG | Loop 4.2 - Raum 4.060 | Alarmierer
660052 | 33 | MAR | 4.OG | Loop 4.2 - Raum 4.059 | Alarmierer
660052 | 34 | MAR | 4.OG | Loop 4.2 - Raum 4.058 | Alarmierer
660052 | 35 | MAR | 4.OG | Loop 4.2 - Raum 4.057 | Alarmierer
660052 | 36 | MAR | 4.OG | Loop 4.2 - Raum 4.056 | Alarmierer
660052 | 37 | MAR | 4.OG | Loop 4.2 - Raum 4.701 | Alarmierer
660053 | 1 | MAR | 4.OG | Loop 4.3 - Raum 4.402 | Alarmierer
660053 | 2 | MAR | 4.OG | Loop 4.3 - Raum 4.403 | Alarmierer
660053 | 3 | MAR | 4.OG | Loop 4.3 - Raum 4.009 | Alarmierer
660053 | 4 | MAR | 4.OG | Loop 4.3 - Raum 4.010 | Alarmierer
660053 | 5 | MAR | 4.OG | Loop 4.3 - Raum 4.011 | Alarmierer
660053 | 6 | MAR | 4.OG | Loop 4.3 - Raum 4.012 | Alarmierer
660053 | 7 | MAR | 4.OG | Loop 4.3 - Raum 4.013 | Alarmierer
660053 | 8 | MAR | 4.OG | Loop 4.3 - Raum 4.014 | Alarmierer
660053 | 9 | MAR | 4.OG | Loop 4.3 - Raum 4.016 | Alarmierer
660053 | 10 | MAR | 4.OG | Loop 4.3 - Flur bei Raum 4.016 | Alarmierer
660053 | 11 | MAR | 4.OG | Loop 4.3 - Raum 4.017 | Alarmierer
660053 | 12 | MAR | 4.OG | Loop 4.3 - Raum 4.018 | Alarmierer
660053 | 13 | MAR | 4.OG | Loop 4.3 - Flur bei Raum 4.019 | Alarmierer
660053 | 14 | MAR | 4.OG | Loop 4.3 - Raum 4.019 | Alarmierer
660053 | 15 | MAR | 4.OG | Loop 4.3 - Raum 4.020 | Alarmierer
660053 | 16 | MAR | 4.OG | Loop 4.3 - Raum 4.021 | Alarmierer
660053 | 17 | MAR | 4.OG | Loop 4.3 - Flur bei Raum 4.021 | Alarmierer
660053 | 18 | MAR | 4.OG | Loop 4.3 - Raum 4.022 | Alarmierer
660053 | 19 | MAR | 4.OG | Loop 4.3 - Flur bei Raum 4.023 | Alarmierer
660053 | 20 | MAR | 4.OG | Loop 4.3 - Raum 4.023 | Alarmierer
660053 | 21 | MAR | 4.OG | Loop 4.3 - Raum 4.024 | Alarmierer
660053 | 22 | MAR | 4.OG | Loop 4.3 - Flur bei Raum 4.025 | Alarmierer
660053 | 23 | MAR | 4.OG | Loop 4.3 - Raum 4.025 | Alarmierer
660053 | 24 | MAR | 4.OG | Loop 4.3 - Raum 4.026 | Alarmierer
660053 | 25 | MAR | 4.OG | Loop 4.3 - Raum 4.027 | Alarmierer
660053 | 26 | MAR | 4.OG | Loop 4.3 - Flur bei Raum 4.027 | Alarmierer
660053 | 27 | MAR | 4.OG | Loop 4.3 - Raum 4.028 | Alarmierer
660053 | 28 | MAR | 4.OG | Loop 4.3 - Flur bei Raum 4.029 | Alarmierer
660053 | 29 | MAR | 4.OG | Loop 4.3 - Raum 4.029 | Alarmierer
660053 | 30 | MAR | 4.OG | Loop 4.3 - Raum 4.030 | Alarmierer
660053 | 31 | MAR | 4.OG | Loop 4.3 - Raum 4.031 | Alarmierer
660053 | 32 | MAR | 4.OG | Loop 4.3 - Flur bei Raum 4.032 | Alarmierer
660053 | 33 | MAR | 4.OG | Loop 4.3 - Raum 4.032 | Alarmierer
660053 | 34 | MAR | 4.OG | Loop 4.3 - Flur bei Raum 4.033 | Alarmierer
660053 | 35 | MAR | 4.OG | Loop 4.3 - Raum 4.001 | Alarmierer
660053 | 36 | MAR | 4.OG | Loop 4.3 - Raum 4.002 | Alarmierer
660053 | 37 | MAR | 4.OG | Loop 4.3 - Raum 4.003 | Alarmierer
660053 | 38 | MAR | 4.OG | Loop 4.3 - Raum 4.004 | Alarmierer
660053 | 39 | MAR | 4.OG | Loop 4.3 - Raum 4.005 | Alarmierer
660053 | 40 | MAR | 4.OG | Loop 4.3 - Raum 4.006 | Alarmierer
660053 | 41 | MAR | 4.OG | Loop 4.3 - Raum 4.007 | Alarmierer
660053 | 42 | MAR | 4.OG | Loop 4.3 - Raum 4.008 | Alarmierer
660053 | 43 | MAR | 4.OG | Loop 4.3 - Raum 4.401 | Alarmierer
660053 | 44 | MAR | 4.OG | Loop 4.3 - Raum 4.033 | Alarmierer
660061 | 1 | MAR | 5.OG | Loop 5.1 - Raum 5.703 | Alarmierer
660061 | 2 | MAR | 5.OG | Loop 5.1 - Raum 5.059a | Alarmierer
660061 | 3 | MAR | 5.OG | Loop 5.1 - Raum 5.058 | Alarmierer
660061 | 4 | MAR | 5.OG | Loop 5.1 - Raum 5.057 | Alarmierer
660061 | 5 | MAR | 5.OG | Loop 5.1 - Raum 5.056 | Alarmierer
660061 | 6 | MAR | 5.OG | Loop 5.1 - Raum 5.055 | Alarmierer
660061 | 7 | MAR | 5.OG | Loop 5.1 - Raum 5.054 | Alarmierer
660061 | 8 | MAR | 5.OG | Loop 5.1 - Raum 5.053 | Alarmierer
660061 | 9 | MAR | 5.OG | Loop 5.1 - Raum 5.052 | Alarmierer
660061 | 10 | MAR | 5.OG | Loop 5.1 - Raum 5.051 | Alarmierer
660061 | 11 | MAR | 5.OG | Loop 5.1 - Flur bei Raum 5.051 | Alarmierer
660061 | 12 | MAR | 5.OG | Loop 5.1 - Raum 5.050 | Alarmierer
660061 | 13 | MAR | 5.OG | Loop 5.1 - Raum 5.049 | Alarmierer
660061 | 14 | MAR | 5.OG | Loop 5.1 - Raum 5.048 | Alarmierer
660061 | 15 | MAR | 5.OG | Loop 5.1 - Flur bei Raum 5.048 | Alarmierer
660061 | 16 | MAR | 5.OG | Loop 5.1 - Raum 5.047 | Alarmierer
660061 | 17 | MAR | 5.OG | Loop 5.1 - Raum 5.046 | Alarmierer
660061 | 18 | MAR | 5.OG | Loop 5.1 - Flur bei Raum 5.046 | Alarmierer
660061 | 19 | MAR | 5.OG | Loop 5.1 - Raum 5.045 | Alarmierer
660062 | 1 | MAR | 5.OG | Loop 5.2 - Raum 5.702 | Alarmierer
660062 | 2 | MAR | 5.OG | Loop 5.2 - Flur bei Raum 5.044 | Alarmierer
660062 | 3 | MAR | 5.OG | Loop 5.2 - Raum 5.044 | Alarmierer
660062 | 4 | MAR | 5.OG | Loop 5.2 - Raum 5.043 | Alarmierer
660062 | 5 | MAR | 5.OG | Loop 5.2 - Flur bei Raum 5.043 | Alarmierer
660062 | 6 | MAR | 5.OG | Loop 5.2 - Raum 5.042 | Alarmierer
660062 | 7 | MAR | 5.OG | Loop 5.2 - Raum 5.041 | Alarmierer
660062 | 8 | MAR | 5.OG | Loop 5.2 - Flur bei Raum 5.041 | Alarmierer
660062 | 9 | MAR | 5.OG | Loop 5.2 - Raum 5.040 | Alarmierer
660062 | 10 | MAR | 5.OG | Loop 5.2 - Flur bei Raum 5.040 | Alarmierer
660062 | 11 | MAR | 5.OG | Loop 5.2 - Raum 5.039 | Alarmierer
660062 | 12 | MAR | 5.OG | Loop 5.2 - Raum 5.038 | Alarmierer
660062 | 13 | MAR | 5.OG | Loop 5.2 - Flur bei Raum 5.038 | Alarmierer
660062 | 14 | MAR | 5.OG | Loop 5.2 - Raum 5.037 | Alarmierer
660062 | 15 | MAR | 5.OG | Loop 5.2 - Raum 5.036 | Alarmierer
660062 | 16 | MAR | 5.OG | Loop 5.2 - Raum 5.035 | Alarmierer
660062 | 17 | MAR | 5.OG | Loop 5.2 - Flur bei Raum 5.035 | Alarmierer
660062 | 18 | MAR | 5.OG | Loop 5.2 - Raum 5.034 | Alarmierer
660062 | 19 | MAR | 5.OG | Loop 5.2 - Flur bei Aufzüge | Alarmierer
660062 | 20 | MAR | 5.OG | Loop 5.2 - Flur bei Aufzüge | Alarmierer
660062 | 21 | MAR | 5.OG | Loop 5.2 - Flur bei Aufzüge | Alarmierer
660062 | 22 | MAR | 5.OG | Loop 5.2 - Raum 5.065 | Alarmierer
660062 | 23 | MAR | 5.OG | Loop 5.2 - Raum 5.065 | Alarmierer
660062 | 24 | MAR | 5.OG | Loop 5.2 - Raum 5.065 | Alarmierer
660062 | 25 | MAR | 5.OG | Loop 5.2 - Raum 5.064 | Alarmierer
660062 | 26 | MAR | 5.OG | Loop 5.2 - Raum 5.063 | Alarmierer
660062 | 27 | MAR | 5.OG | Loop 5.2 - Raum 5.062 | Alarmierer
660062 | 28 | MAR | 5.OG | Loop 5.2 - Raum 5.061 | Alarmierer
660062 | 29 | MAR | 5.OG | Loop 5.2 - Raum 5.060 | Alarmierer
660062 | 30 | MAR | 5.OG | Loop 5.2 - Raum 5.701 | Alarmierer
660063 | 1 | MAR | 5.OG | Loop 5.3 - Raum 5.402 | Alarmierer
660063 | 2 | MAR | 5.OG | Loop 5.3 - Raum 5.403 | Alarmierer
660063 | 3 | MAR | 5.OG | Loop 5.3 - Raum 5.008 | Alarmierer
660063 | 4 | MAR | 5.OG | Loop 5.3 - Raum 5.009 | Alarmierer
660063 | 5 | MAR | 5.OG | Loop 5.3 - Raum 5.010 | Alarmierer
660063 | 6 | MAR | 5.OG | Loop 5.3 - Raum 5.011 | Alarmierer
660063 | 7 | MAR | 5.OG | Loop 5.3 - Raum 5.012 | Alarmierer
660063 | 8 | MAR | 5.OG | Loop 5.3 - Raum 5.013 | Alarmierer
660063 | 9 | MAR | 5.OG | Loop 5.3 - Raum 5.014 | Alarmierer
660063 | 10 | MAR | 5.OG | Loop 5.3 - Raum 5.015 | Alarmierer
660063 | 11 | MAR | 5.OG | Loop 5.3 - Flur bei Raum 5.015 | Alarmierer
660063 | 12 | MAR | 5.OG | Loop 5.3 - Raum 5.016 | Alarmierer
660063 | 13 | MAR | 5.OG | Loop 5.3 - Raum 5.017 | Alarmierer
660063 | 14 | MAR | 5.OG | Loop 5.3 - Flur bei Raum 5.017 | Alarmierer
660063 | 15 | MAR | 5.OG | Loop 5.3 - Raum 5.018 | Alarmierer
660063 | 16 | MAR | 5.OG | Loop 5.3 - Raum 5.019 | Alarmierer
660063 | 17 | MAR | 5.OG | Loop 5.3 - Raum 5.020 | Alarmierer
660063 | 18 | MAR | 5.OG | Loop 5.3 - Flur bei Raum 5.020 | Alarmierer
660063 | 19 | MAR | 5.OG | Loop 5.3 - Raum 5.021 | Alarmierer
660063 | 20 | MAR | 5.OG | Loop 5.3 - Flur bei Raum 5.022 | Alarmierer
660063 | 21 | MAR | 5.OG | Loop 5.3 - Raum 5.022 | Alarmierer
660063 | 22 | MAR | 5.OG | Loop 5.3 - Raum 5.023 | Alarmierer
660063 | 23 | MAR | 5.OG | Loop 5.3 - Raum 5.024 | Alarmierer
660063 | 24 | MAR | 5.OG | Loop 5.3 - Flur bei Raum 5.024 | Alarmierer
660063 | 25 | MAR | 5.OG | Loop 5.3 - Raum 5.025 | Alarmierer
660063 | 26 | MAR | 5.OG | Loop 5.3 - Raum 5.026 | Alarmierer
660063 | 27 | MAR | 5.OG | Loop 5.3 - Flur bei Raum 5.025 | Alarmierer
660063 | 28 | MAR | 5.OG | Loop 5.3 - Raum 5.026 | Alarmierer
660063 | 29 | MAR | 5.OG | Loop 5.3 - Flur bei Raum 5.026 | Alarmierer
660063 | 30 | MAR | 5.OG | Loop 5.3 - Raum 5.030 | Alarmierer
660063 | 31 | MAR | 5.OG | Loop 5.3 - Flur bei Raum 5.030 | Alarmierer
660063 | 32 | MAR | 5.OG | Loop 5.3 - Raum 5.031 | Alarmierer
660063 | 33 | MAR | 5.OG | Loop 5.3 - Raum 5.032 | Alarmierer
660063 | 34 | MAR | 5.OG | Loop 5.3 - Flur bei Raum 5.032 | Alarmierer
660063 | 35 | MAR | 5.OG | Loop 5.3 - Raum 5.033 | Alarmierer
660063 | 36 | MAR | 5.OG | Loop 5.3 - Raum 5.001 | Alarmierer
660063 | 37 | MAR | 5.OG | Loop 5.3 - Raum 5.002 | Alarmierer
660063 | 38 | MAR | 5.OG | Loop 5.3 - Raum 5.003 | Alarmierer
660063 | 39 | MAR | 5.OG | Loop 5.3 - Raum 5.006 | Alarmierer
660063 | 40 | MAR | 5.OG | Loop 5.3 - Raum 5.006a | Alarmierer
660063 | 41 | MAR | 5.OG | Loop 5.3 - Raum 5.007 | Alarmierer
660063 | 42 | MAR | 5.OG | Loop 5.3 - Raum 5.401 | Alarmierer
660071 | 1 | MAR | 6.OG | Loop 6.1 - Raum 6.703 | Alarmierer
660071 | 2 | MAR | 6.OG | Loop 6.1 - Raum 6.049 | Alarmierer
660071 | 3 | MAR | 6.OG | Loop 6.1 - Raum 6.049 | Alarmierer
660071 | 4 | MAR | 6.OG | Loop 6.1 - Raum 6.048 | Alarmierer
660071 | 5 | MAR | 6.OG | Loop 6.1 - Raum 6.047 | Alarmierer
660071 | 6 | MAR | 6.OG | Loop 6.1 - Raum 6.046 | Alarmierer
660071 | 7 | MAR | 6.OG | Loop 6.1 - Raum 6.044 | Alarmierer
660071 | 8 | MAR | 6.OG | Loop 6.1 - Flur bei Raum 6.043 | Alarmierer
660071 | 9 | MAR | 6.OG | Loop 6.1 - Raum 6.043 | Alarmierer
660071 | 10 | MAR | 6.OG | Loop 6.1 - Raum 6.042 | Alarmierer
660071 | 11 | MAR | 6.OG | Loop 6.1 - Flur bei Raum 6.041 | Alarmierer
660071 | 12 | MAR | 6.OG | Loop 6.1 - Raum 6.041 | Alarmierer
660071 | 13 | MAR | 6.OG | Loop 6.1 - Raum 6.040 | Alarmierer
660071 | 14 | MAR | 6.OG | Loop 6.1 - Flur bei Raum 6.039 | Alarmierer
660071 | 15 | MAR | 6.OG | Loop 6.1 - Raum 6.039 | Alarmierer
660072 | 1 | MAR | 6.OG | Loop 6.2 - Raum 6.702 | Alarmierer
660072 | 2 | MAR | 6.OG | Loop 6.2 - Flur bei Raum 6.038 | Alarmierer
660072 | 3 | MAR | 6.OG | Loop 6.2 - Raum 6.038 | Alarmierer
660072 | 4 | MAR | 6.OG | Loop 6.2 - Raum 6.037 | Alarmierer
660072 | 5 | MAR | 6.OG | Loop 6.2 - Flur bei Raum 6.037 | Alarmierer
660072 | 6 | MAR | 6.OG | Loop 6.2 - Raum 6.036 | Alarmierer
660072 | 7 | MAR | 6.OG | Loop 6.2 - Raum 6.035 | Alarmierer
660072 | 8 | MAR | 6.OG | Loop 6.2 - Flur bei Raum 6.035 | Alarmierer
660072 | 9 | MAR | 6.OG | Loop 6.2 - Raum 6.034 | Alarmierer
660072 | 10 | MAR | 6.OG | Loop 6.2 - Raum 6.033 | Alarmierer
660072 | 11 | MAR | 6.OG | Loop 6.2 - Flur bei Raum 6.033 | Alarmierer
660072 | 12 | MAR | 6.OG | Loop 6.2 - Raum 6.032 | Alarmierer
660072 | 13 | MAR | 6.OG | Loop 6.2 - Raum 6.031 | Alarmierer
660072 | 14 | MAR | 6.OG | Loop 6.2 - Flur bei Raum 6.031 | Alarmierer
660072 | 15 | MAR | 6.OG | Loop 6.2 - Raum 6.030b | Alarmierer
660072 | 16 | MAR | 6.OG | Loop 6.2 - Flur bei Raum 6.030a | Alarmierer
660072 | 17 | MAR | 6.OG | Loop 6.2 - Raum 6.030a | Alarmierer
660072 | 18 | MAR | 6.OG | Loop 6.2 - Flur bei Aufzüge | Alarmierer
660072 | 19 | MAR | 6.OG | Loop 6.2 - Flur bei Aufzüge | Alarmierer
660072 | 20 | MAR | 6.OG | Loop 6.2 - Flur bei Aufzüge | Alarmierer
660072 | 21 | MAR | 6.OG | Loop 6.2 - Raum 6.058 | Alarmierer
660072 | 22 | MAR | 6.OG | Loop 6.2 - Raum 6.059 | Alarmierer
660072 | 23 | MAR | 6.OG | Loop 6.2 - Raum 6.058 | Alarmierer
660072 | 24 | MAR | 6.OG | Loop 6.2 - Raum 6.058 | Alarmierer
660072 | 25 | MAR | 6.OG | Loop 6.2 - Raum 6.058 | Alarmierer
660072 | 26 | MAR | 6.OG | Loop 6.2 - Raum 6.058 | Alarmierer
660072 | 27 | MAR | 6.OG | Loop 6.2 - Raum 6.057 | Alarmierer
660072 | 28 | MAR | 7.OG | Loop 6.2 - Raum 7.001 | Alarmierer
660072 | 29 | MAR | 7.OG | Loop 6.2 - Raum 7.201 | Alarmierer
660072 | 30 | MAR | 7.OG | Loop 6.2 - Raum 7.001 | Alarmierer
660072 | 31 | MAR | 7.OG | Loop 6.2 - Raum 7.001 | Alarmierer
660072 | 32 | MAR | 7.OG | Loop 6.2 - Raum 7.001 | Alarmierer
660072 | 33 | MAR | 6.OG | Loop 6.2 - Raum 6.705 | Alarmierer
660072 | 34 | MAR | 6.OG | Loop 6.2 - Raum 6.055 | Alarmierer
660072 | 35 | MAR | 6.OG | Loop 6.2 - Raum 6.054 | Alarmierer
660072 | 36 | MAR | 6.OG | Loop 6.2 - Raum 6.053 | Alarmierer
660072 | 37 | MAR | 6.OG | Loop 6.2 - Raum 6.052 | Alarmierer
660072 | 38 | MAR | 6.OG | Loop 6.2 - Raum 6.051 | Alarmierer
660072 | 39 | MAR | 6.OG | Loop 6.2 - Raum 6.050 | Alarmierer
660072 | 40 | MAR | 7.OG | Loop 6.2 - Raum 7.003 | Alarmierer
660072 | 41 | MAR | 6.OG | Loop 6.2 - Raum 6.701 | Alarmierer
660073 | 1 | MAR | 6.OG | Loop 6.3 - Raum 6.402 | Alarmierer
660073 | 2 | MAR | 6.OG | Loop 6.3 - Raum 6.403 | Alarmierer
660073 | 3 | MAR | 6.OG | Loop 6.3 - Raum 6.006 | Alarmierer
660073 | 4 | MAR | 6.OG | Loop 6.3 - Raum 6.007 | Alarmierer
660073 | 5 | MAR | 6.OG | Loop 6.3 - Raum 6.008 | Alarmierer
660073 | 6 | MAR | 6.OG | Loop 6.3 - Raum 6.009 | Alarmierer
660073 | 7 | MAR | 6.OG | Loop 6.3 - Raum 6.010 | Alarmierer
660073 | 8 | MAR | 6.OG | Loop 6.3 - Raum 6.011 | Alarmierer
660073 | 9 | MAR | 6.OG | Loop 6.3 - Raum 6.012 | Alarmierer
660073 | 10 | MAR | 6.OG | Loop 6.3 - Flur bei Raum 6.013 | Alarmierer
660073 | 11 | MAR | 6.OG | Loop 6.3 - Raum 6.013 | Alarmierer
660073 | 12 | MAR | 6.OG | Loop 6.3 - Flur bei Raum 6.014 | Alarmierer
660073 | 13 | MAR | 6.OG | Loop 6.3 - Raum 6.014 | Alarmierer
660073 | 14 | MAR | 6.OG | Loop 6.3 - Raum 6.015 | Alarmierer
660073 | 15 | MAR | 6.OG | Loop 6.3 - Raum 6.016 | Alarmierer
660073 | 16 | MAR | 6.OG | Loop 6.3 - Flur bei Raum 6.017 | Alarmierer
660073 | 17 | MAR | 6.OG | Loop 6.3 - Raum 6.017 | Alarmierer
660073 | 18 | MAR | 6.OG | Loop 6.3 - Raum 6.018 | Alarmierer
660073 | 19 | MAR | 6.OG | Loop 6.3 - Flur bei Raum 6.019 | Alarmierer
660073 | 20 | MAR | 6.OG | Loop 6.3 - Raum 6.019 | Alarmierer
660073 | 21 | MAR | 6.OG | Loop 6.3 - Raum 6.020 | Alarmierer
660073 | 22 | MAR | 6.OG | Loop 6.3 - Raum 6.021 | Alarmierer
660073 | 23 | MAR | 6.OG | Loop 6.3 - Flur bei Raum 6.021 | Alarmierer
660073 | 24 | MAR | 6.OG | Loop 6.3 - Raum 6.022 | Alarmierer
660073 | 25 | MAR | 6.OG | Loop 6.3 - Raum 6.023 | Alarmierer
660073 | 26 | MAR | 6.OG | Loop 6.3 - Flur bei Raum 6.023 | Alarmierer
660073 | 27 | MAR | 6.OG | Loop 6.3 - Raum 6.024 | Alarmierer
660073 | 28 | MAR | 6.OG | Loop 6.3 - Raum 6.025 | Alarmierer
660073 | 29 | MAR | 6.OG | Loop 6.3 - Flur bei Raum 6.025 | Alarmierer
660073 | 30 | MAR | 6.OG | Loop 6.3 - Raum 6.026 | Alarmierer
660073 | 31 | MAR | 6.OG | Loop 6.3 - Raum 6.027 | Alarmierer
660073 | 32 | MAR | 6.OG | Loop 6.3 - Flur bei Raum 6.027 | Alarmierer
660073 | 33 | MAR | 6.OG | Loop 6.3 - Raum 6.028 | Alarmierer
660073 | 34 | MAR | 6.OG | Loop 6.3 - Flur bei Raum 6.028 | Alarmierer
660073 | 35 | MAR | 6.OG | Loop 6.3 - Raum 6.029 | Alarmierer
660073 | 36 | MAR | 6.OG | Loop 6.3 - Raum 6.002 | Alarmierer
660073 | 37 | MAR | 6.OG | Loop 6.3 - Raum 6.003 | Alarmierer
660073 | 38 | MAR | 6.OG | Loop 6.3 - Raum 6.004 | Alarmierer
660073 | 39 | MAR | 6.OG | Loop 6.3 - Raum 6.005 | Alarmierer
660073 | 40 | MAR | 7.OG | Loop 6.3 - Raum 7.002 | Alarmierer
660073 | 41 | MAR | 6.OG | Loop 6.3 - Raum 6.401 | Alarmierer
660081 | 1 | MAR | 6.OG | Loop TRH-2 - Treppe 2 | Alarmierer
660081 | 2 | MAR | 5.OG | Loop TRH-2 - Treppe 2 | Alarmierer
660081 | 3 | MAR | 4.OG | Loop TRH-2 - Treppe 2 | Alarmierer
660081 | 4 | MAR | 3.OG | Loop TRH-2 - Treppe 2 | Alarmierer
660081 | 5 | MAR | 2.OG | Loop TRH-2 - Treppe 2 | Alarmierer
660081 | 6 | MAR | 1.OG | Loop TRH-2 - Treppe 2 | Alarmierer
660081 | 7 | MAR | EG | Loop TRH-2 - Treppe 2 | Alarmierer
660081 | 8 | MAR | UG | Loop TRH-2 - Treppe 2 | Alarmierer
660082 | 1 | MAR | 6.OG | Loop TRH-1 - Treppe 1 | Alarmierer
660082 | 2 | MAR | 5.OG | Loop TRH-1 - Treppe 1 | Alarmierer
660082 | 3 | MAR | 4.OG | Loop TRH-1 - Treppe 1 | Alarmierer
660082 | 4 | MAR | 3.OG | Loop TRH-1 - Treppe 1 | Alarmierer
660082 | 5 | MAR | 2.OG | Loop TRH-1 - Treppe 1 | Alarmierer
660082 | 6 | MAR | 1.OG | Loop TRH-1 - Treppe 1 | Alarmierer
660082 | 7 | MAR | EG | Loop TRH-1 - Treppe 1 | Alarmierer
660082 | 8 | MAR | UG | Loop TRH-1 - Treppe 1 | Alarmierer
660083 | 1 | MAR | 6.OG | Loop TRH-3 - Treppe 3 | Alarmierer
660083 | 2 | MAR | 5.OG | Loop TRH-3 - Treppe 3 | Alarmierer
660083 | 3 | MAR | 4.OG | Loop TRH-3 - Treppe 3 | Alarmierer
660083 | 4 | MAR | 3.OG | Loop TRH-3 - Treppe 3 | Alarmierer
660083 | 5 | MAR | 2.OG | Loop TRH-3 - Treppe 3 | Alarmierer
660083 | 6 | MAR | 1.OG | Loop TRH-3 - Treppe 3 | Alarmierer
660083 | 7 | MAR | EG | Loop TRH-3 - Treppe 3 | Alarmierer
660083 | 8 | MAR | UG | Loop TRH-3 - Treppe 3 | Alarmierer
Steuerungen
660100 |  | MAR |  | Abschaltung Lüftung Cafeteria Küche | Steuerung - Lüft.
660800 |  | MAR |  | Abschaltung Lüftung Raum 7.002 | Steuerung - Lüft.
660801 |  | MAR |  | Abschaltung Lüftung Raum 7.001 | Steuerung - Lüft.
660802 |  | MAR |  | Abschaltung Lüftung Raum 7.003 | Steuerung - Lüft.
660803 |  | MAR |  | Aufzug Brandfallfahrt | Steuerung - Aufz.
660804 |  | MAR |  | Aufzug Brandfallfahrt, Brand im EG | Steuerung - Aufz.
660101 |  | MAR | EG | Feuerwehrkennleuchte | Steuerung - FWKL
|  | MAR |  | Feuerwehrschlüsseldepot | FSD
|  | MAR |  | Freischaltelement | FSE

## PC
Meldegruppe | Melder | Gebäude | Etage | Melderort | Melderart
780100 | 1 | PC | EG | Raum 08 | Mehrkriterienmelder
780101 | 1 | PC | EG | Raum 09 | Mehrkriterienmelder
780101 | 2 | PC | EG | Raum 9a Lager | Mehrkriterienmelder
780102 | 1 | PC | EG | Flur vor Raum 12 | Mehrkriterienmelder
780170 | 1 | PC | EG | Eingang Flur - Hausalarm | Hausalarmtaster
780200 | 1 | PC | 1.OG | Raum 107 | Mehrkriterienmelder
780200 | 2 | PC | 1.OG | Raum 103a | Mehrkriterienmelder
780300 | 1 | PC | 2.OG | Raum 210 | Mehrkriterienmelder
780300 | 2 | PC | 2.OG | Raum 207 | Mehrkriterienmelder
780300 | 3 | PC | 2.OG | Raum 207a | Mehrkriterienmelder
780400 | 1 | PC | 3.OG | Raum 305 | Mehrkriterienmelder
780400 | 2 | PC | 3.OG | Raum 305 | Mehrkriterienmelder
780401 | 1 | PC | 3.OG | Raum 309 | Mehrkriterienmelder
780402 | 1 | PC | 3.OG | Raum 311 | Mehrkriterienmelder
780402 | 2 | PC | 3.OG | Raum 312a | Mehrkriterienmelder
780402 | 3 | PC | 3.OG | Raum 312 | Mehrkriterienmelder
780500 | 1 | PC | 4.OG | Dachboden Klimazentrale | Mehrkriterienmelder
AL780001 | 1 | PC | EG | Flur bei Raum 1-5 | Hupe
AL780001 | 2 | PC | EG | Flur bei Raum 10-11 | Hupe
AL780001 | 3 | PC | 1.OG | Flur bei Raum 113 | Hupe
AL780001 | 4 | PC | 1.OG | Raum 107 | Hupe
AL780001 | 5 | PC | 2.OG | Flur bei Raum 211 | Hupe
AL780001 | 6 | PC | 2.OG | Flur bei Raum 209 | Hupe
AL780001 | 7 | PC | 3.OG | Flur bei Raum 301 | Hupe
AL780001 | 8 | PC | DG | Klimazentrale | Hupe

## PTZ
Meldegruppe | Melder | Gebäude | Etage | Melderort | Melderart
470001 | 1 | PTZ | KG | Treppe 4 | Mehrkriterienmelder
470002 | 1 | PTZ | KG | Raum 001 nähe Treppe 4 | Mehrkriterienmelder
470002 | 2 | PTZ | KG | Raum 001 nähe Treppe 4 | Mehrkriterienmelder
470002 | 3 | PTZ | KG | Raum 001 nähe Treppe 4 | Mehrkriterienmelder
470002 | 4 | PTZ | KG | Raum 001 nähe Treppe 4 | Mehrkriterienmelder
470002 | 5 | PTZ | KG | Raum 001a | Mehrkriterienmelder
470002 | 6 | PTZ | KG | Raum 001a | Mehrkriterienmelder
470003 | 1 | PTZ | KG | Aufzugsvorraum bei Treppe 4 | Mehrkriterienmelder
470004 | 1 | PTZ | KG | Raum 001 | Mehrkriterienmelder
470004 | 2 | PTZ | KG | Raum 001 | Mehrkriterienmelder
470004 | 3 | PTZ | KG | Raum 001 | Mehrkriterienmelder
470004 | 4 | PTZ | KG | Raum 001 | Mehrkriterienmelder
470004 | 5 | PTZ | KG | Raum 001 | Mehrkriterienmelder
470004 | 6 | PTZ | KG | Raum 001 | Mehrkriterienmelder
470004 | 7 | PTZ | KG | Raum 001 | Mehrkriterienmelder
470004 | 8 | PTZ | KG | Raum 001 | Mehrkriterienmelder
470004 | 9 | PTZ | KG | Raum 001 | Mehrkriterienmelder
470004 | 10 | PTZ | KG | Raum 001 | Mehrkriterienmelder
470005 | 1 | PTZ | KG | Raum 001 | Mehrkriterienmelder
470005 | 2 | PTZ | KG | Raum 001 | Mehrkriterienmelder
470005 | 3 | PTZ | KG | Raum 001 | Mehrkriterienmelder
470006 | 1 | PTZ | KG | Aufzugsvorraum bei Treppe 2 | Mehrkriterienmelder
470007 | 1 | PTZ | KG | Treppe 2 | Mehrkriterienmelder
470008 | 1 | PTZ | KG | Flur bei Treppe 2 | Mehrkriterienmelder
470009 | 1 | PTZ | KG | Raum 002 | Mehrkriterienmelder
470009 | 2 | PTZ | KG | Raum 002 | Mehrkriterienmelder
470009 | 3 | PTZ | KG | Raum 002 | Mehrkriterienmelder
470009 | 4 | PTZ | KG | Raum 002 | Mehrkriterienmelder
470009 | 5 | PTZ | KG | Raum 002 | Mehrkriterienmelder
470009 | 6 | PTZ | KG | Raum in Raum 002 | Mehrkriterienmelder
470009 | 7 | PTZ | KG | Raum 003 | Mehrkriterienmelder
470010 | 1 | PTZ | KG | Versorgungsgang gegenüber Treppe 2 | Mehrkriterienmelder
470010 | 2 | PTZ | KG | Heizungszähler/Gaszähler im R.002 | Mehrkriterienmelder
470010 | 3 | PTZ | KG | Heizungszähler/Gaszähler im R.002 | Mehrkriterienmelder
470010 | 4 | PTZ | KG | Heizungszähler/Gaszähler im R.002 | Mehrkriterienmelder
470030 | 1 | PTZ | EG | Atrium rechts Hauptalarm-1 - RAS | Rauch-Ansaug-System
470031 | 1 | PTZ | EG | Atrium rechts Hauptalarm-2 - RAS | Rauch-Ansaug-System
470032 | 1 | PTZ | EG | Atrium links Hauptalarm-1 - RAS | Rauch-Ansaug-System
470033 | 1 | PTZ | EG | Atrium links Hauptalarm-2 - RAS | Rauch-Ansaug-System
470060 | 1 | PTZ | KG | Raum 001 | Handfeuermelder
470061 | 1 | PTZ | KG | Flur | Handfeuermelder
470080 | 1 | PTZ | EG | Atrium rechts Infoalarm - RAS | Rauch-Ansaug-System
470081 | 1 | PTZ | EG | Atrium rechts Voralarm - RAS | Rauch-Ansaug-System
470082 | 1 | PTZ | EG | Atrium links Infoalarm - RAS | Rauch-Ansaug-System
470083 | 1 | PTZ | EG | Atrium links Voralarm - RAS | Rauch-Ansaug-System
470090 | 1 | PTZ | EG | Atrium rechts Rückstellung -virtuell- | tech.Kontakt
470091 | 1 | PTZ | EG | Atrium rechts Rückstellung -virtuell- | tech.Kontakt
470092 | 1 | PTZ | EG | Atrium links Rückstellung -virtuell- | tech.Kontakt
470093 | 1 | PTZ | EG | Atrium links Rückstellung -virtuell- | tech.Kontakt
470101 | 1 | PTZ | EG | Raum 069 | Mehrkriterienmelder
470101 | 2 | PTZ | EG | Raum 069 | Mehrkriterienmelder
470102 | 1 | PTZ | EG | Raum 068 | Mehrkriterienmelder
470102 | 2 | PTZ | EG | Raum 068 | Mehrkriterienmelder
470103 | 1 | PTZ | EG | Treppe 5 | Mehrkriterienmelder
470104 | 1 | PTZ | EG | Flur bei Raum 036 in ZwD | Mehrkriterienmelder
470104 | 2 | PTZ | EG | Flur bei Raum 035 in ZwD | Mehrkriterienmelder
470105 | 1 | PTZ | EG | Raum 066 | Mehrkriterienmelder
470105 | 2 | PTZ | EG | Raum 066 | Mehrkriterienmelder
470106 | 1 | PTZ | EG | Flur bei Raum 070 | Mehrkriterienmelder
470106 | 2 | PTZ | EG | Flur bei Raum 068 | Mehrkriterienmelder
470106 | 3 | PTZ | EG | Flur bei Raum 065 | Mehrkriterienmelder
470106 | 4 | PTZ | EG | Flur bei Raum 063 | Mehrkriterienmelder
470107 | 1 | PTZ | EG | Raum 033 in ZwD | Mehrkriterienmelder
470107 | 2 | PTZ | EG | Raum 034 in ZwD | Mehrkriterienmelder
470108 | 1 | PTZ | EG/ZG | Raum 063/064 | Mehrkriterienmelder
470108 | 2 | PTZ | EG/ZG | Raum 063/064 | Mehrkriterienmelder
470108 | 3 | PTZ | EG/ZG | Raum 063/064 | Mehrkriterienmelder
470108 | 4 | PTZ | EG/ZG | Raum 063/064 | Mehrkriterienmelder
470108 | 5 | PTZ | EG/ZG | Raum 063/064 | Mehrkriterienmelder
470108 | 6 | PTZ | EG/ZG | Raum 063/064 | Mehrkriterienmelder
470108 | 7 | PTZ | EG/ZG | Raum 063/064 | Mehrkriterienmelder
470108 | 8 | PTZ | EG/ZG | Raum 063/064 | Mehrkriterienmelder
470109 | 1 | PTZ | EG | Raum 070 untere Ebene | Mehrkriterienmelder
470109 | 2 | PTZ | EG | Raum 070 obere Ebene | Mehrkriterienmelder
470109 | 3 | PTZ | EG | Raum 071 | Mehrkriterienmelder
470109 | 4 | PTZ | EG | Raum 071 | Mehrkriterienmelder
470109 | 5 | PTZ | EG | Raum 071 | Mehrkriterienmelder
470110 | 1 | PTZ | EG | Flur bei Raum 063 | Mehrkriterienmelder
470110 | 2 | PTZ | EG | Flur bei Raum 062 | Mehrkriterienmelder
470110 | 3 | PTZ | EG | Flur bei Raum 061 | Mehrkriterienmelder
470111 | 1 | PTZ | EG | Raum 062 über Werkstatt | Mehrkriterienmelder
470111 | 2 | PTZ | EG | Raum 062 | Mehrkriterienmelder
470111 | 3 | PTZ | EG | Raum 062 | Mehrkriterienmelder
470111 | 4 | PTZ | EG | Raum 061 | Mehrkriterienmelder
470111 | 5 | PTZ | EG | Raum 061 | Mehrkriterienmelder
470112 | 1 | PTZ | EG | Raum 035 in ZwD | Mehrkriterienmelder
470113 | 1 | PTZ | EG | Raum 072 | Mehrkriterienmelder
470113 | 2 | PTZ | EG | Raum 073 | Mehrkriterienmelder
470113 | 3 | PTZ | EG | Raum 074 | Mehrkriterienmelder
470114 | 1 | PTZ | EG | Raum 037 | Mehrkriterienmelder
470114 | 2 | PTZ | EG | Raum 037 | Mehrkriterienmelder
470115 | 1 | PTZ | EG | Treppe 4 | Mehrkriterienmelder
470116 | 1 | PTZ | EG | Flur bei Treppe 4 | Mehrkriterienmelder
470116 | 2 | PTZ | EG | Flur bei Treppe 4 | Mehrkriterienmelder
470116 | 3 | PTZ | EG | Flur bei Raum 037 | Mehrkriterienmelder
470116 | 4 | PTZ | EG | Flur bei Treppe 4 | Mehrkriterienmelder
470116 | 5 | PTZ | EG | Flur bei Raum 036 | Mehrkriterienmelder
470116 | 6 | PTZ | EG | Flur bei Raum 036 | Mehrkriterienmelder
470117 | 1 | PTZ | EG | Raum 004a in ZwD | Mehrkriterienmelder
470118 | 1 | PTZ | EG | Lüfterzentrale bei Pförtner | Mehrkriterienmelder
470118 | 2 | PTZ | EG | Lüfterzentrale bei Pförtner | Mehrkriterienmelder
470118 | 3 | PTZ | EG | Lüfterzentrale bei Pförtner | Mehrkriterienmelder
470118 | 4 | PTZ | EG | BMZ Raum beim Pförtner | Mehrkriterienmelder
470119 | 1 | PTZ | EG | Flur bei Raum 035 | Mehrkriterienmelder
470119 | 2 | PTZ | EG | Flur bei Raum 035 | Mehrkriterienmelder
470119 | 3 | PTZ | EG | Flur zu Foyer Nord | Mehrkriterienmelder
470120 | 1 | PTZ | EG | Raum 055 | Mehrkriterienmelder
470120 | 2 | PTZ | EG | Raum 054 | Mehrkriterienmelder
470121 | 1 | PTZ | EG | Foyer bei Pförtner | Mehrkriterienmelder
470121 | 2 | PTZ | EG | Foyer bei Pförtner | Mehrkriterienmelder
470121 | 3 | PTZ | EG | Foyer bei Pförtner | Mehrkriterienmelder
470121 | 4 | PTZ | EG | Foyer bei Pförtner | Mehrkriterienmelder
470121 | 5 | PTZ | EG | Foyer bei Pförtner | Mehrkriterienmelder
470122 | 1 | PTZ | EG | Raum 053 Pförtnerloge | Mehrkriterienmelder
470122 | 2 | PTZ | EG | Raum 053a Sanitätsraum | Mehrkriterienmelder
470123 | 1 | PTZ | EG | Foyer bei Aufzüge | Mehrkriterienmelder
470123 | 2 | PTZ | EG | Foyer Haupteingang | Mehrkriterienmelder
470123 | 3 | PTZ | EG | Foyer Haupteingang | Mehrkriterienmelder
470123 | 4 | PTZ | EG | Foyer Haupteingang | Mehrkriterienmelder
470124 | 1 | PTZ | EG | Elektrosteiger bei Treppe 2 | Mehrkriterienmelder
470125 | 1 | PTZ | EG | Flur bei Raum 033 | Mehrkriterienmelder
470125 | 2 | PTZ | EG | Raum 033 | Mehrkriterienmelder
470125 | 3 | PTZ | EG | Raum 033 | Mehrkriterienmelder
470125 | 4 | PTZ | EG | Raum 034 | Mehrkriterienmelder
470126 | 1 | PTZ | EG | Foyer Süd | Mehrkriterienmelder
470126 | 2 | PTZ | EG | Foyer Süd | Mehrkriterienmelder
470126 | 3 | PTZ | EG | Foyer Süd | Mehrkriterienmelder
470126 | 4 | PTZ | EG | Foyer Süd | Mehrkriterienmelder
470127 | 1 | PTZ | EG | Raum 001 Hörsaal | Mehrkriterienmelder
470127 | 2 | PTZ | EG | Raum 001 Hörsaal | Mehrkriterienmelder
470127 | 3 | PTZ | EG | Raum 001 Hörsaal | Mehrkriterienmelder
470127 | 4 | PTZ | EG | Raum 001 Hörsaal | Mehrkriterienmelder
470128 | 1 | PTZ | EG | Raum 002 | Mehrkriterienmelder
470128 | 2 | PTZ | EG | Raum 002 | Mehrkriterienmelder
470129 | 1 | PTZ | EG | Raum 004a | Mehrkriterienmelder
470129 | 2 | PTZ | EG | Raum 032 | Mehrkriterienmelder
470130 | 1 | PTZ | EG | Flur bei Raum 032 | Mehrkriterienmelder
470130 | 2 | PTZ | EG | Flur bei Aufzug Treppe 2 | Mehrkriterienmelder
470130 | 3 | PTZ | EG | Flur bei Treppe 2 | Mehrkriterienmelder
470131 | 1 | PTZ | EG | Elektrosteiger bei Treppe 4 | Mehrkriterienmelder
470132 | 1 | PTZ | EG | Flur bei Raum 005 | Mehrkriterienmelder
470132 | 2 | PTZ | EG | Flur bei Raum 010 | Mehrkriterienmelder
470132 | 3 | PTZ | EG | Flur bei Raum 011 | Mehrkriterienmelder
470132 | 4 | PTZ | EG | Flur bei Raum 011 | Mehrkriterienmelder
470132 | 5 | PTZ | EG | Flur bei Raum 010 | Mehrkriterienmelder
470132 | 6 | PTZ | EG | Flur bei Raum 005 | Mehrkriterienmelder
470133 | 1 | PTZ | EG | Raum 005 | Mehrkriterienmelder
470133 | 2 | PTZ | EG | Raum 006 | Mehrkriterienmelder
470134 | 1 | PTZ | EG | Raum 006c | Mehrkriterienmelder
470134 | 2 | PTZ | EG | Raum 011 | Mehrkriterienmelder
470134 | 3 | PTZ | EG | Raum 011 | Mehrkriterienmelder
470135 | 1 | PTZ | EG | Raum 029 | Wärmemelder
470135 | 2 | PTZ | EG | Raum 029 | Wärmemelder
470135 | 3 | PTZ | EG | Raum 029 | Wärmemelder
470135 | 4 | PTZ | EG | Raum 029 | Wärmemelder
470135 | 5 | PTZ | EG | Raum 029 | Wärmemelder
470135 | 6 | PTZ | EG | Raum 029 | Wärmemelder
470136 | 1 | PTZ | EG | Raum 029a | Mehrkriterienmelder
470137 | 1 | PTZ | EG | Flur bei Raum 012 | Mehrkriterienmelder
470137 | 2 | PTZ | EG | Flur bei Raum 013 | Mehrkriterienmelder
470137 | 3 | PTZ | EG | Flur bei Raum 021 | Mehrkriterienmelder
470137 | 4 | PTZ | EG | Flur bei Raum 026 | Mehrkriterienmelder
470137 | 5 | PTZ | EG | Flur bei Raum 012 | Mehrkriterienmelder
470137 | 6 | PTZ | EG | Flur bei Raum 013 | Mehrkriterienmelder
470138 | 1 | PTZ | EG | Raum 024 Ex-Bereich | Rauchmelder
470139 | 1 | PTZ | EG | Raum 012 | Wärmemelder
470139 | 2 | PTZ | EG | Raum 012 | Wärmemelder
470139 | 3 | PTZ | EG | Raum 013 | Wärmemelder
470139 | 4 | PTZ | EG | Raum 013 | Wärmemelder
470139 | 5 | PTZ | EG | Raum 013 | Wärmemelder
470139 | 6 | PTZ | EG | Raum 013 | Wärmemelder
470140 | 1 | PTZ | EG | Raum 020 | Mehrkriterienmelder
470140 | 2 | PTZ | EG | Raum 020 | Wärmemelder
470140 | 3 | PTZ | EG | Raum 020 | Wärmemelder
470141 | 1 | PTZ | EG | Raum 022 | Mehrkriterienmelder
470142 | 1 | PTZ | EG | Treppe 2 | Mehrkriterienmelder
470143 | 1 | PTZ | EG | Raum 024 Ex-Bereich | Rauchmelder
470144 | 1 | PTZ | EG | Treppe 1 | Mehrkriterienmelder
470145 | 1 | PTZ | EG | Raum 028 | Wärmemelder
470145 | 2 | PTZ | EG | Raum 028 | Wärmemelder
470145 | 3 | PTZ | EG | Raum 027 | Mehrkriterienmelder
470145 | 4 | PTZ | EG | Raum 027 | Mehrkriterienmelder
470146 | 1 | PTZ | EG | Raum 021 | Wärmemelder
470146 | 2 | PTZ | EG | Raum 021 | Wärmemelder
470147 | 1 | PTZ | EG | Raum 026 | Mehrkriterienmelder
470148 | 1 | PTZ | EG | Raum 025 Ex-Bereich | Rauchmelder
470149 | 1 | PTZ | EG | Halle 030 Linearmelder untere Ebene | Linearmelder
470149 | 2 | PTZ | EG | Halle 030 Linearmelder untere Ebene | Linearmelder
470149 | 3 | PTZ | EG | Halle 030 Linearmelder untere Ebene | Linearmelder
470149 | 4 | PTZ | EG | Halle 030 Linearmelder untere Ebene | Linearmelder
470149 | 5 | PTZ | EG | Halle 030 Linearmelder untere Ebene | Linearmelder
470149 | 6 | PTZ | EG | Halle 030 Linearmelder untere Ebene | Linearmelder
470150 | 1 | PTZ | EG | Halle 030 Linearmelder obere Ebene | Linearmelder
470150 | 2 | PTZ | EG | Halle 030 Linearmelder obere Ebene | Linearmelder
470150 | 3 | PTZ | EG | Halle 030 Linearmelder obere Ebene | Linearmelder
470150 | 4 | PTZ | EG | Halle 030 Linearmelder obere Ebene | Linearmelder
470150 | 5 | PTZ | EG | Halle 030 Linearmelder obere Ebene | Linearmelder
470150 | 6 | PTZ | EG | Halle 030 Linearmelder obere Ebene | Linearmelder
470150 | 7 | PTZ | EG | Halle 030 Linearmelder obere Ebene | Linearmelder
470150 | 8 | PTZ | EG | Halle 030 Linearmelder obere Ebene | Linearmelder
470150 | 9 | PTZ | EG | Halle 030 Linearmelder obere Ebene | Linearmelder
470150 | 10 | PTZ | EG | Halle 030 Linearmelder obere Ebene | Linearmelder
470150 | 11 | PTZ | EG | Halle 030 Linearmelder obere Ebene | Linearmelder
470150 | 12 | PTZ | EG | Halle 030 Linearmelder obere Ebene | Linearmelder
470150 | 13 | PTZ | EG | Halle 030 Linearmelder obere Ebene | Linearmelder
470150 | 14 | PTZ | EG | Halle 030 Linearmelder obere Ebene | Linearmelder
470151 | 1 | PTZ | EG | Halle unter Schulungszentrum | Mehrkriterienmelder
470151 | 2 | PTZ | EG | Halle unter Schulungszentrum | Mehrkriterienmelder
470151 | 3 | PTZ | EG | Halle unter Schulungszentrum | Mehrkriterienmelder
470151 | 4 | PTZ | EG | Halle unter Schulungszentrum | Mehrkriterienmelder
470151 | 5 | PTZ | EG | Halle unter Schulungszentrum | Mehrkriterienmelder
470151 | 6 | PTZ | EG | Halle unter Schulungszentrum | Mehrkriterienmelder
470151 | 7 | PTZ | EG | Halle unter Schulungszentrum | Mehrkriterienmelder
470151 | 8 | PTZ | EG | Halle unter Schulungszentrum | Mehrkriterienmelder
470151 | 9 | PTZ | EG | Halle unter Schulungszentrum | Mehrkriterienmelder
470151 | 10 | PTZ | EG | Halle unter Schulungszentrum | Mehrkriterienmelder
470151 | 11 | PTZ | EG | Halle unter Schulungszentrum | Mehrkriterienmelder
470151 | 12 | PTZ | EG | Halle unter Schulungszentrum | Mehrkriterienmelder
470151 | 13 | PTZ | EG | Halle unter Schulungszentrum | Mehrkriterienmelder
470151 | 14 | PTZ | EG | Halle unter Schulungszentrum | Mehrkriterienmelder
470151 | 15 | PTZ | EG | Halle unter Schulungszentrum | Mehrkriterienmelder
470152 | 1 | PTZ | EG | Halle Schulungszentrum | Mehrkriterienmelder
470152 | 2 | PTZ | EG | Halle Schulungszentrum | Mehrkriterienmelder
470152 | 3 | PTZ | EG | Halle Schulungszentrum | Mehrkriterienmelder
470153 | 1 | PTZ | EG | Halle Schulungszentrum in ZwD | Mehrkriterienmelder
470153 | 2 | PTZ | EG | Halle Schulungszentrum in ZwD | Mehrkriterienmelder
470153 | 3 | PTZ | EG | Halle Schulungszentrum in ZwD | Mehrkriterienmelder
470154 | 1 | PTZ | EG | Raum 036 Aufprallprüflabor | Mehrkriterienmelder
470160 | 1 | PTZ | EG | Flur bei Treppe 5 | Handfeuermelder
470161 | 1 | PTZ | EG | Flur bei Treppe 4 | Handfeuermelder
470162 | 1 | PTZ | EG | Raum 074 | Handfeuermelder
470163 | 1 | PTZ | EG | Foyer bei Pförtner | Handfeuermelder
470163 | 2 | PTZ | EG | Foyer Süd | Handfeuermelder
470164 | 1 | PTZ | EG | Pförtnerloge | Handfeuermelder
470165 | 1 | PTZ | EG | Raum 034 | Handfeuermelder
470166 | 1 | PTZ | EG | Flur bei Treppe 2 | Handfeuermelder
470167 | 1 | PTZ | EG | Flur bei Treppe 1 | Handfeuermelder
470168 | 1 | PTZ | EG | Raum 001 Hörsaal | Handfeuermelder
470168 | 2 | PTZ | EG | Raum 001 Hörsaal | Handfeuermelder
470169 | 1 | PTZ | EG | Halle 030 | Handfeuermelder
470169 | 2 | PTZ | EG | Halle 030 | Handfeuermelder
470169 | 3 | PTZ | EG | Halle 030 | Handfeuermelder
470169 | 4 | PTZ | EG | Halle 030 | Handfeuermelder
470169 | 5 | PTZ | EG | Halle 030 Schulungszentrum | Handfeuermelder
470169 | 6 | PTZ | EG | Halle 030 Schulungszentrum | Handfeuermelder
470170 | 1 | PTZ | EG | Pförtnerloge Hausalarmtaster für Geb. PTZ | Hausalarmtaster
470180 | 1 | PTZ | EG | Halle 030 Blitzleuchten Netzstörung | tech.Kontakt
470180 | 2 | PTZ | EG | Halle 030 Blitzleuchten Batteriestörung | tech.Kontakt
470181 | 1 | PTZ | EG | FAT Störung | tech.Kontakt
470182 | 1 | PTZ | EG | Halle Kranfahrt aktiviert | tech.Kontakt
470184 | 1 | PTZ | EG | Halle bei Tr.1 - RWA gestört | tech.Kontakt
470184 | 2 | PTZ | EG | Halle bei Tr.2 - RWA gestört | tech.Kontakt
470184 | 3 | PTZ | EG | Halle bei Hallentor - RWA gestört | tech.Kontakt
470184 | 4 | PTZ | EG | Halle bei Tr.4 - RWA gestört | tech.Kontakt
470184 | 5 | PTZ | EG | Halle bei Tr.5 - RWA gestört | tech.Kontakt
470201 | 1 | PTZ | ZG | Treppe 5 | Mehrkriterienmelder
470202 | 1 | PTZ | ZG | Steiger bei Raum 067a | Mehrkriterienmelder
470203 | 1 | PTZ | EG | Raum 068 (Zugang vom EG) | Mehrkriterienmelder
470204 | 1 | PTZ | ZG | Flur bei Treppe 5 | Mehrkriterienmelder
470204 | 2 | PTZ | ZG | Wendeltreppe bei Treppe 5 | Mehrkriterienmelder
470204 | 3 | PTZ | ZG | Flur bei Raum 067/067a | Mehrkriterienmelder
470205 | 1 | PTZ | ZG | Raum 068 | Mehrkriterienmelder
470206 | 1 | PTZ | ZG | Treppe 4 | Mehrkriterienmelder
470207 | 1 | PTZ | ZG | Treppe 2 | Mehrkriterienmelder
470208 | 1 | PTZ | ZG | Flur bei Treppe 2 | Mehrkriterienmelder
470209 | 1 | PTZ | ZG | Flur bei Treppe 2 in ZwD | Mehrkriterienmelder
470210 | 1 | PTZ | ZG | Steiger bei Raum 008 | Mehrkriterienmelder
470210 | 2 | PTZ | ZG | Raum 008 Pausenraum/Teeküche | Wärmemelder
470211 | 1 | PTZ | ZG | Raum 017 Putzmittel in ZwD | Mehrkriterienmelder
470212 | 1 | PTZ | ZG | Flur bei Raum 008 | Mehrkriterienmelder
470212 | 2 | PTZ | ZG | Wendeltreppe bei Treppe 2 | Mehrkriterienmelder
470213 | 1 | PTZ | ZG | Raum 007 | Mehrkriterienmelder
470214 | 1 | PTZ | ZG | Raum 014 | Mehrkriterienmelder
470215 | 1 | PTZ | ZG | Flur bei Raum 014 | Mehrkriterienmelder
470215 | 2 | PTZ | ZG | Flur bei Raum 016 | Mehrkriterienmelder
470215 | 3 | PTZ | ZG | Flur bei Treppe 1 | Mehrkriterienmelder
470216 | 1 | PTZ | ZG | Raum 015 | Mehrkriterienmelder
470216 | 2 | PTZ | ZG | Raum 015 | Mehrkriterienmelder
470216 | 3 | PTZ | ZG | Raum 016 | Mehrkriterienmelder
470216 | 4 | PTZ | ZG | Raum 016 | Mehrkriterienmelder
470217 | 1 | PTZ | ZG | Vorraum von Raum 017 | Mehrkriterienmelder
470217 | 2 | PTZ | ZG | Raum 017a Putzmittel | Mehrkriterienmelder
470217 | 3 | PTZ | ZG | Raum 017 | Mehrkriterienmelder
470217 | 4 | PTZ | ZG | Steiger bei Raum 017 | Mehrkriterienmelder
470218 | 1 | PTZ | ZG | Raum 026 | Mehrkriterienmelder
470219 | 1 | PTZ | ZG | Treppe 1 | Mehrkriterienmelder
470260 | 1 | PTZ | ZG | Flur bei Treppe 5 | Handfeuermelder
470261 | 1 | PTZ | ZG | Flur bei Treppe 2 | Handfeuermelder
470262 | 1 | PTZ | ZG | Flur bei Treppe 1 | Handfeuermelder
470301 | 1 | PTZ | 1.OG | Treppe 5 | Mehrkriterienmelder
470302 | 1 | PTZ | 1.OG | Steiger in Raum 176 | Mehrkriterienmelder
470303 | 1 | PTZ | 1.OG | Flur bei Treppe 5 | Mehrkriterienmelder
470303 | 2 | PTZ | 1.OG | Flur bei Raum 175 | Mehrkriterienmelder
470303 | 3 | PTZ | 1.OG | Flur bei Raum 172 | Mehrkriterienmelder
470304 | 1 | PTZ | 1.OG | Flur bei Treppe 5 in ZwD | Mehrkriterienmelder
470304 | 2 | PTZ | 1.OG | Flur bei Raum 176 in ZwD | Mehrkriterienmelder
470304 | 3 | PTZ | 1.OG | Flur bei Raum 175 in ZwD | Mehrkriterienmelder
470304 | 4 | PTZ | 1.OG | Flur bei Raum 173 in ZwD | Mehrkriterienmelder
470304 | 5 | PTZ | 1.OG | Flur bei Raum 172 in ZwD | Mehrkriterienmelder
470304 | 6 | PTZ | 1.OG | Flur bei Raum 171 in ZwD | Mehrkriterienmelder
470305 | 1 | PTZ | 1.OG | Raum 170 | Mehrkriterienmelder
470305 | 2 | PTZ | 1.OG | Raum 170 | Mehrkriterienmelder
470306 | 1 | PTZ | 1.OG | Flur bei Raum 169 | Mehrkriterienmelder
470306 | 2 | PTZ | 1.OG | Flur bei Raum 166 | Mehrkriterienmelder
470307 | 1 | PTZ | 1.OG | Flur bei Raum 170 in ZwD | Mehrkriterienmelder
470307 | 2 | PTZ | 1.OG | Flur bei Raum 169 in ZwD | Mehrkriterienmelder
470307 | 3 | PTZ | 1.OG | Flur bei Raum 168 in ZwD | Mehrkriterienmelder
470307 | 4 | PTZ | 1.OG | Flur bei Raum 166 in ZwD | Mehrkriterienmelder
470307 | 5 | PTZ | 1.OG | Flur bei Raum 165 in ZwD | Mehrkriterienmelder
470308 | 1 | PTZ | 1.OG | Steiger in Raum 165 | Mehrkriterienmelder
470309 | 1 | PTZ | 1.OG | Treppe 4 | Mehrkriterienmelder
470310 | 1 | PTZ | 1.OG | Raum 162b | Mehrkriterienmelder
470311 | 1 | PTZ | 1.OG | Raum 162a | Mehrkriterienmelder
470312 | 1 | PTZ | 1.OG | Raum 162 Teeküche | Mehrkriterienmelder
470313 | 1 | PTZ | 1.OG | Flur bei Treppe 4 | Mehrkriterienmelder
470313 | 2 | PTZ | 1.OG | Flur bei Treppe 4 | Mehrkriterienmelder
470313 | 3 | PTZ | 1.OG | Flur bei Raum 157 | Mehrkriterienmelder
470313 | 4 | PTZ | 1.OG | Flur bei Raum 159 | Mehrkriterienmelder
470314 | 1 | PTZ | 1.OG | Flur bei Treppe 4 in ZwD | Mehrkriterienmelder
470314 | 2 | PTZ | 1.OG | Flur bei Treppe 4 in ZwD | Mehrkriterienmelder
470314 | 3 | PTZ | 1.OG | Flur bei Raum 157 in ZwD | Mehrkriterienmelder
470314 | 4 | PTZ | 1.OG | Flur bei Raum 160 in ZwD | Mehrkriterienmelder
470314 | 5 | PTZ | 1.OG | Flur bei Raum 160 in ZwD | Mehrkriterienmelder
470314 | 6 | PTZ | 1.OG | Flur bei Raum 159 in ZwD | Mehrkriterienmelder
470314 | 7 | PTZ | 1.OG | Flur bei Raum 159 in ZwD | Mehrkriterienmelder
470315 | 1 | PTZ | 1.OG | Raum 161a | Mehrkriterienmelder
470315 | 2 | PTZ | 1.OG | Raum 161 | Mehrkriterienmelder
470315 | 3 | PTZ | 1.OG | Raum 160 | Mehrkriterienmelder
470315 | 4 | PTZ | 1.OG | Raum 159 | Mehrkriterienmelder
470315 | 5 | PTZ | 1.OG | Raum 159 | Mehrkriterienmelder
470316 | 1 | PTZ | 1.OG | Raum 157 | Mehrkriterienmelder
470316 | 2 | PTZ | 1.OG | Raum 157 | Mehrkriterienmelder
470317 | 1 | PTZ | 1.OG | Flur bei Treppe 3 | Mehrkriterienmelder
470317 | 2 | PTZ | 1.OG | Flur bei Treppe 3 | Mehrkriterienmelder
470317 | 3 | PTZ | 1.OG | Flur bei Treppe 3 | Mehrkriterienmelder
470318 | 1 | PTZ | 1.OG | Flur bei Treppe 3 in ZwD | Mehrkriterienmelder
470319 | 1 | PTZ | 1.OG | Flur bei Treppe 3 | Mehrkriterienmelder
470319 | 2 | PTZ | 1.OG | Flur bei Raum 151 | Mehrkriterienmelder
470319 | 3 | PTZ | 1.OG | Flur bei Raum 153 | Mehrkriterienmelder
470319 | 4 | PTZ | 1.OG | Flur bei Raum 154 | Mehrkriterienmelder
470319 | 5 | PTZ | 1.OG | Flur bei Raum 155 | Mehrkriterienmelder
470320 | 1 | PTZ | 1.OG | Flur bei Raum 110 | Mehrkriterienmelder
470320 | 2 | PTZ | 1.OG | Flur bei Raum 107 | Mehrkriterienmelder
470320 | 3 | PTZ | 1.OG | Flur bei Treppe 2 | Mehrkriterienmelder
470320 | 4 | PTZ | 1.OG | Flur bei Treppe 2 | Mehrkriterienmelder
470321 | 1 | PTZ | 1.OG | Flur bei Raum 110 in ZwD | Mehrkriterienmelder
470321 | 2 | PTZ | 1.OG | Flur bei Raum 110 in ZwD | Mehrkriterienmelder
470321 | 3 | PTZ | 1.OG | Flur bei Raum 110 in ZwD | Mehrkriterienmelder
470321 | 4 | PTZ | 1.OG | Flur bei Raum 110 in ZwD | Mehrkriterienmelder
470321 | 5 | PTZ | 1.OG | Flur bei Raum 107 in ZwD | Mehrkriterienmelder
470321 | 6 | PTZ | 1.OG | Flur bei Treppe 2 in ZwD | Mehrkriterienmelder
470321 | 7 | PTZ | 1.OG | Flur bei Treppe 2 in ZwD | Mehrkriterienmelder
470322 | 1 | PTZ | 1.OG | Raum 110 | Mehrkriterienmelder
470322 | 2 | PTZ | 1.OG | Raum 110 | Mehrkriterienmelder
470322 | 3 | PTZ | 1.OG | Raum 110 | Mehrkriterienmelder
470324 | 1 | PTZ | 1.OG | Raum 111 | Mehrkriterienmelder
470324 | 2 | PTZ | 1.OG | Raum 111 | Mehrkriterienmelder
470325 | 1 | PTZ | 1.OG | Raum 113 Teeküche | Mehrkriterienmelder
470326 | 1 | PTZ | 1.OG | Raum 113b | Mehrkriterienmelder
470327 | 1 | PTZ | 1.OG | Treppe 2 | Mehrkriterienmelder
470328 | 1 | PTZ | 1.OG | Steiger in Raum 116 | Mehrkriterienmelder
470329 | 1 | PTZ | 1.OG | Raum 116 | Mehrkriterienmelder
470329 | 2 | PTZ | 1.OG | Raum 117 | Mehrkriterienmelder
470329 | 3 | PTZ | 1.OG | Raum 118 | Mehrkriterienmelder
470330 | 1 | PTZ | 1.OG | Flur bei Raum 117 | Mehrkriterienmelder
470330 | 2 | PTZ | 1.OG | Flur bei Raum 120 | Mehrkriterienmelder
470331 | 1 | PTZ | 1.OG | Flur bei Raum 116 in ZwD | Mehrkriterienmelder
470331 | 2 | PTZ | 1.OG | Flur bei Raum 117 in ZwD | Mehrkriterienmelder
470331 | 3 | PTZ | 1.OG | Flur bei Raum 118 in ZwD | Mehrkriterienmelder
470331 | 4 | PTZ | 1.OG | Flur bei Raum 119 in ZwD | Mehrkriterienmelder
470331 | 5 | PTZ | 1.OG | Flur bei Raum 120 in ZwD | Mehrkriterienmelder
470332 | 1 | PTZ | 1.OG | Flur bei Raum 123 | Mehrkriterienmelder
470332 | 2 | PTZ | 1.OG | Flur bei Raum 126 | Mehrkriterienmelder
470332 | 3 | PTZ | 1.OG | Flur bei Treppe 1 | Mehrkriterienmelder
470333 | 1 | PTZ | 1.OG | Flur bei Raum 122 in ZwD | Mehrkriterienmelder
470333 | 2 | PTZ | 1.OG | Flur bei Raum 123 in ZwD | Mehrkriterienmelder
470333 | 3 | PTZ | 1.OG | Flur bei Raum 125 in ZwD | Mehrkriterienmelder
470333 | 4 | PTZ | 1.OG | Flur bei Raum 126 in ZwD | Mehrkriterienmelder
470333 | 5 | PTZ | 1.OG | Flur bei Raum 127 in ZwD | Mehrkriterienmelder
470333 | 6 | PTZ | 1.OG | Flur bei Treppe 1 in ZwD | Mehrkriterienmelder
470334 | 1 | PTZ | 1.OG | Steiger in Raum 127 | Mehrkriterienmelder
470335 | 1 | PTZ | 1.OG | Steiger in Raum 130 im Schrank | Mehrkriterienmelder
470336 | 1 | PTZ | 1.OG | Treppe 1 | Mehrkriterienmelder
470337 | 1 | PTZ | 1.OG | Raum 107 | Mehrkriterienmelder
470337 | 2 | PTZ | 1.OG | Raum 107 | Mehrkriterienmelder
470338 | 1 | PTZ | 1.OG | Flur bei Treppe 3 | Mehrkriterienmelder
470338 | 2 | PTZ | 1.OG | Flur bei Raum 102 | Mehrkriterienmelder
470338 | 3 | PTZ | 1.OG | Flur bei Raum 105 | Mehrkriterienmelder
470360 | 1 | PTZ | 1.OG | Flur bei Treppe 5 | Handfeuermelder
470361 | 1 | PTZ | 1.OG | Flur bei Treppe 4 | Handfeuermelder
470362 | 1 | PTZ | 1.OG | Flur bei Treppe 3 | Handfeuermelder
470362 | 2 | PTZ | 1.OG | Flur bei Treppe 3 | Handfeuermelder
470364 | 1 | PTZ | 1.OG | Flur bei Treppe 2 | Handfeuermelder
470365 | 1 | PTZ | 1.OG | Flur bei Treppe 1 | Handfeuermelder
470401 | 1 | PTZ | 2.OG | Treppe 5 | Mehrkriterienmelder
470402 | 1 | PTZ | 2.OG | Flur bei Raum 222 | Mehrkriterienmelder
470402 | 2 | PTZ | 2.OG | Flur bei Raum 225 | Mehrkriterienmelder
470402 | 3 | PTZ | 2.OG | Flur bei Treppe 1 | Mehrkriterienmelder
470403 | 1 | PTZ | 2.OG | Flur bei Treppe 5 | Mehrkriterienmelder
470403 | 2 | PTZ | 2.OG | Flur bei Raum 278 | Mehrkriterienmelder
470403 | 3 | PTZ | 2.OG | Flur bei Raum 274 | Mehrkriterienmelder
470404 | 1 | PTZ | 2.OG | Flur bei Treppe 5 in ZwD | Mehrkriterienmelder
470404 | 2 | PTZ | 2.OG | Flur bei Raum 279 in ZwD | Mehrkriterienmelder
470404 | 3 | PTZ | 2.OG | Flur bei Raum 277 in ZwD | Mehrkriterienmelder
470404 | 4 | PTZ | 2.OG | Flur bei Raum 276 in ZwD | Mehrkriterienmelder
470404 | 5 | PTZ | 2.OG | Flur bei Raum 275 in ZwD | Mehrkriterienmelder
470404 | 6 | PTZ | 2.OG | Flur bei Raum 273 in ZwD | Mehrkriterienmelder
470405 | 1 | PTZ | 2.OG | Flur bei Raum 271 | Mehrkriterienmelder
470405 | 2 | PTZ | 2.OG | Flur bei Raum 268 | Mehrkriterienmelder
470406 | 1 | PTZ | 2.OG | Flur bei Raum 272 in ZwD | Mehrkriterienmelder
470406 | 2 | PTZ | 2.OG | Flur bei Raum 271 in ZwD | Mehrkriterienmelder
470406 | 3 | PTZ | 2.OG | Flur bei Raum 269 in ZwD | Mehrkriterienmelder
470406 | 4 | PTZ | 2.OG | Flur bei Raum 268 in ZwD | Mehrkriterienmelder
470406 | 5 | PTZ | 2.OG | Flur bei Raum 267 in ZwD | Mehrkriterienmelder
470407 | 1 | PTZ | 2.OG | Flur bei Raum 215 in ZwD | Mehrkriterienmelder
470407 | 2 | PTZ | 2.OG | Flur bei Raum 216 in ZwD | Mehrkriterienmelder
470407 | 3 | PTZ | 2.OG | Flur bei Raum 217 in ZwD | Mehrkriterienmelder
470407 | 4 | PTZ | 2.OG | Flur bei Raum 218 in ZwD | Mehrkriterienmelder
470407 | 5 | PTZ | 2.OG | Flur bei Raum 220 in ZwD | Mehrkriterienmelder
470408 | 1 | PTZ | 2.OG | Treppe 4 | Mehrkriterienmelder
470409 | 1 | PTZ | 2.OG | Raum 264b | Mehrkriterienmelder
470410 | 1 | PTZ | 2.OG | Raum 264 Teeküche | Mehrkriterienmelder
470411 | 1 | PTZ | 2.OG | Raum 264 Teeküche | Mehrkriterienmelder
470412 | 1 | PTZ | 2.OG | Flur bei Treppe 4 | Mehrkriterienmelder
470412 | 2 | PTZ | 2.OG | Flur bei Treppe 4 | Mehrkriterienmelder
470412 | 3 | PTZ | 2.OG | Flur bei Raum 257 | Mehrkriterienmelder
470412 | 4 | PTZ | 2.OG | Flur bei Raum 260 | Mehrkriterienmelder
470413 | 1 | PTZ | 2.OG | Flur bei Treppe 4 in ZwD | Mehrkriterienmelder
470413 | 2 | PTZ | 2.OG | Flur bei Treppe 4 in ZwD | Mehrkriterienmelder
470413 | 3 | PTZ | 2.OG | Flur bei Raum 257 in ZwD | Mehrkriterienmelder
470413 | 4 | PTZ | 2.OG | Flur bei Raum 261 in ZwD | Mehrkriterienmelder
470413 | 5 | PTZ | 2.OG | Flur bei Raum 261 in ZwD | Mehrkriterienmelder
470413 | 6 | PTZ | 2.OG | Flur bei Raum 260 in ZwD | Mehrkriterienmelder
470414 | 1 | PTZ | 2.OG | Raum 263 | Mehrkriterienmelder
470414 | 2 | PTZ | 2.OG | Raum 262 | Mehrkriterienmelder
470414 | 3 | PTZ | 2.OG | Raum 261 | Mehrkriterienmelder
470414 | 4 | PTZ | 2.OG | Raum 261 | Mehrkriterienmelder
470415 | 1 | PTZ | 2.OG | Raum 260 | Mehrkriterienmelder
470415 | 2 | PTZ | 2.OG | Raum 260 | Mehrkriterienmelder
470415 | 3 | PTZ | 2.OG | Raum 260a | Mehrkriterienmelder
470416 | 1 | PTZ | 2.OG | Raum 260 in DB | Mehrkriterienmelder
470416 | 2 | PTZ | 2.OG | Raum 260 in DB | Mehrkriterienmelder
470417 | 1 | PTZ | 2.OG | Flur bei Treppe 3 | Mehrkriterienmelder
470417 | 2 | PTZ | 2.OG | Flur bei Treppe 3 | Mehrkriterienmelder
470417 | 3 | PTZ | 2.OG | Flur bei Treppe 3 | Mehrkriterienmelder
470418 | 1 | PTZ | 2.OG | Flur bei Treppe 3 in ZwD | Mehrkriterienmelder
470418 | 2 | PTZ | 2.OG | Flur bei Treppe 3 in ZwD | Mehrkriterienmelder
470419 | 1 | PTZ | 2.OG | Raum 250 bei Treppe 3 | Mehrkriterienmelder
470420 | 1 | PTZ | 2.OG | Raum 207 | Mehrkriterienmelder
470420 | 2 | PTZ | 2.OG | Raum 207 | Mehrkriterienmelder
470421 | 1 | PTZ | 2.OG | Flur bei Raum 210 | Mehrkriterienmelder
470421 | 2 | PTZ | 2.OG | Flur bei Raum 207 | Mehrkriterienmelder
470421 | 3 | PTZ | 2.OG | Flur bei Treppe 2 | Mehrkriterienmelder
470421 | 4 | PTZ | 2.OG | Flur bei Treppe 2 | Mehrkriterienmelder
470422 | 1 | PTZ | 2.OG | Flur bei Raum 210 in ZwD | Mehrkriterienmelder
470422 | 2 | PTZ | 2.OG | Flur bei Raum 210 in ZwD | Mehrkriterienmelder
470422 | 3 | PTZ | 2.OG | Flur bei Raum 211 in ZwD | Mehrkriterienmelder
470422 | 4 | PTZ | 2.OG | Flur bei Raum 207 in ZwD | Mehrkriterienmelder
470422 | 5 | PTZ | 2.OG | Flur bei Treppe 2 in ZwD | Mehrkriterienmelder
470422 | 6 | PTZ | 2.OG | Flur bei Treppe 2 in ZwD | Mehrkriterienmelder
470423 | 1 | PTZ | 2.OG | Flur bei Raum 201 | Mehrkriterienmelder
470423 | 2 | PTZ | 2.OG | Flur bei Raum 204 | Mehrkriterienmelder
470423 | 3 | PTZ | 2.OG | Flur bei Raum 205 | Mehrkriterienmelder
470423 | 4 | PTZ | 2.OG | Flur bei Raum 206 | Mehrkriterienmelder
470424 | 1 | PTZ | 2.OG | Treppe 3 | Mehrkriterienmelder
470425 | 1 | PTZ | 2.OG | Raum 256a | Mehrkriterienmelder
470425 | 2 | PTZ | 2.OG | Flur bei Raum 255 | Mehrkriterienmelder
470425 | 3 | PTZ | 2.OG | Flur bei Raum 254 | Mehrkriterienmelder
470425 | 4 | PTZ | 2.OG | Flur bei Raum 251 | Mehrkriterienmelder
470426 | 1 | PTZ | 2.OG | Raum 212 Teeküche | Mehrkriterienmelder
470427 | 1 | PTZ | 2.OG | Raum 210 | Mehrkriterienmelder
470427 | 2 | PTZ | 2.OG | Raum 210 | Mehrkriterienmelder
470427 | 3 | PTZ | 2.OG | Raum in Raum 210 | Mehrkriterienmelder
470428 | 1 | PTZ | 2.OG | Raum 212b | Mehrkriterienmelder
470429 | 1 | PTZ | 2.OG | Treppe 2 | Mehrkriterienmelder
470430 | 1 | PTZ | 2.OG | Flur bei Raum 257a-c | Mehrkriterienmelder
470431 | 1 | PTZ | 2.OG | Raum 215 | Mehrkriterienmelder
470431 | 2 | PTZ | 2.OG | Raum 216 | Mehrkriterienmelder
470431 | 3 | PTZ | 2.OG | Raum 217 | Mehrkriterienmelder
470432 | 1 | PTZ | 2.OG | Treppe 1 | Mehrkriterienmelder
470433 | 1 | PTZ | 2.OG | Flur bei Raum 221 in ZwD | Mehrkriterienmelder
470433 | 2 | PTZ | 2.OG | Flur bei Raum 222 in ZwD | Mehrkriterienmelder
470433 | 3 | PTZ | 2.OG | Flur bei Raum 224 in ZwD | Mehrkriterienmelder
470433 | 4 | PTZ | 2.OG | Flur bei Raum 225 in ZwD | Mehrkriterienmelder
470433 | 5 | PTZ | 2.OG | Flur bei Raum 226 in ZwD | Mehrkriterienmelder
470433 | 6 | PTZ | 2.OG | Flur bei Treppe 1 in ZwD | Mehrkriterienmelder
470434 | 1 | PTZ | 2.OG | Flur bei Raum 216 | Mehrkriterienmelder
470434 | 2 | PTZ | 2.OG | Flur bei Raum 219 | Mehrkriterienmelder
470460 | 1 | PTZ | 2.OG | Flur bei Treppe 5 | Handfeuermelder
470461 | 1 | PTZ | 2.OG | Flur bei Treppe 4 | Handfeuermelder
470462 | 1 | PTZ | 2.OG | Raum 260 | Handfeuermelder
470463 | 1 | PTZ | 2.OG | Flur bei Treppe 3 | Handfeuermelder
470464 | 1 | PTZ | 2.OG | Raum 210 | Handfeuermelder
470465 | 1 | PTZ | 2.OG | Flur bei Treppe 2 | Handfeuermelder
470466 | 1 | PTZ | 2.OG | Flur bei Treppe 1 | Handfeuermelder
470501 | 1 | PTZ | 3.OG | Treppe 5 | Mehrkriterienmelder
470502 | 1 | PTZ | 3.OG | Steiger hinter Raum 374 | Mehrkriterienmelder
470503 | 1 | PTZ | 3.OG | Flur bei Treppe 5 | Mehrkriterienmelder
470503 | 2 | PTZ | 3.OG | Flur bei Raum 376 | Mehrkriterienmelder
470503 | 3 | PTZ | 3.OG | Flur bei Raum 379 | Mehrkriterienmelder
470504 | 1 | PTZ | 3.OG | Flur bei Treppe 5 in ZwD | Mehrkriterienmelder
470504 | 2 | PTZ | 3.OG | Flur bei Raum 374 in ZwD | Mehrkriterienmelder
470504 | 3 | PTZ | 3.OG | Flur bei Raum 376 in ZwD | Mehrkriterienmelder
470504 | 4 | PTZ | 3.OG | Flur bei Raum 377 in ZwD | Mehrkriterienmelder
470504 | 5 | PTZ | 3.OG | Flur bei Raum 378 in ZwD | Mehrkriterienmelder
470504 | 6 | PTZ | 3.OG | Flur bei Raum 380 in ZwD | Mehrkriterienmelder
470505 | 1 | PTZ | 3.OG | Flur bei Raum 382 | Mehrkriterienmelder
470505 | 2 | PTZ | 3.OG | Flur bei Raum 385 | Mehrkriterienmelder
470506 | 1 | PTZ | 3.OG | Flur bei Raum 381 in ZwD | Mehrkriterienmelder
470506 | 2 | PTZ | 3.OG | Flur bei Raum 382 in ZwD | Mehrkriterienmelder
470506 | 3 | PTZ | 3.OG | Flur bei Raum 384 in ZwD | Mehrkriterienmelder
470506 | 4 | PTZ | 3.OG | Flur bei Raum 385 in ZwD | Mehrkriterienmelder
470506 | 5 | PTZ | 3.OG | Flur bei Raum 386 in ZwD | Mehrkriterienmelder
470507 | 1 | PTZ | 3.OG | Steiger hinter Raum 386 | Mehrkriterienmelder
470508 | 1 | PTZ | 3.OG | Treppe 4 | Mehrkriterienmelder
470509 | 1 | PTZ | 3.OG | Raum 363b | Mehrkriterienmelder
470510 | 1 | PTZ | 3.OG | Raum 363a | Mehrkriterienmelder
470511 | 1 | PTZ | 3.OG | Raum 363 Teeküche | Mehrkriterienmelder
470512 | 1 | PTZ | 3.OG | Flur bei Treppe 4 | Mehrkriterienmelder
470512 | 2 | PTZ | 3.OG | Flur bei Treppe 4 | Mehrkriterienmelder
470512 | 3 | PTZ | 3.OG | Flur bei Raum 361 | Mehrkriterienmelder
470512 | 4 | PTZ | 3.OG | Flur bei Raum 360 | Mehrkriterienmelder
470513 | 1 | PTZ | 3.OG | Flur bei Treppe 4 in ZwD | Mehrkriterienmelder
470513 | 2 | PTZ | 3.OG | Flur bei Treppe 4 in ZwD | Mehrkriterienmelder
470513 | 3 | PTZ | 3.OG | Flur bei Raum 361 in ZwD | Mehrkriterienmelder
470513 | 4 | PTZ | 3.OG | Flur bei Raum 360 in ZwD | Mehrkriterienmelder
470513 | 5 | PTZ | 3.OG | Flur bei Raum 360 in ZwD | Mehrkriterienmelder
470513 | 6 | PTZ | 3.OG | Flur bei Raum 360a in ZwD | Mehrkriterienmelder
470514 | 1 | PTZ | 3.OG | Raum 360 | Mehrkriterienmelder
470514 | 2 | PTZ | 3.OG | Raum 360 | Mehrkriterienmelder
470514 | 3 | PTZ | 3.OG | Raum 360b | Mehrkriterienmelder
470514 | 4 | PTZ | 3.OG | Raum 360a | Mehrkriterienmelder
470515 | 1 | PTZ | 3.OG | Raum 327 | Mehrkriterienmelder
470516 | 1 | PTZ | 3.OG | Raum 359 in Raum 350 | Mehrkriterienmelder
470516 | 2 | PTZ | 3.OG | Raum 350 | Mehrkriterienmelder
470516 | 3 | PTZ | 3.OG | Raum 309 in Raum 350 | Mehrkriterienmelder
470517 | 1 | PTZ | 3.OG | Steiger rechts in Raum 350 | Mehrkriterienmelder
470518 | 1 | PTZ | 3.OG | Steiger links in Raum 350 | Mehrkriterienmelder
470519 | 1 | PTZ | 3.OG | Flur bei Treppe 3 | Mehrkriterienmelder
470519 | 2 | PTZ | 3.OG | Flur bei Treppe 3 | Mehrkriterienmelder
470519 | 3 | PTZ | 3.OG | Flur bei Treppe 3 | Mehrkriterienmelder
470520 | 1 | PTZ | 3.OG | Flur bei Treppe 3 in ZwD | Mehrkriterienmelder
470520 | 2 | PTZ | 3.OG | Flur bei Treppe 3 in ZwD | Mehrkriterienmelder
470520 | 3 | PTZ | 3.OG | Flur bei Treppe 3 in ZwD | Mehrkriterienmelder
470521 | 1 | PTZ | 3.OG | Raum 310 | Mehrkriterienmelder
470521 | 2 | PTZ | 3.OG | Raum 310 | Mehrkriterienmelder
470522 | 1 | PTZ | 3.OG | Raum 310 in DB | Mehrkriterienmelder
470523 | 1 | PTZ | 3.OG | Raum 311 | Mehrkriterienmelder
470523 | 2 | PTZ | 3.OG | Raum 312 | Mehrkriterienmelder
470523 | 3 | PTZ | 3.OG | Flur bei Raum 313 | Mehrkriterienmelder
470524 | 1 | PTZ | 3.OG | Flur bei Raum 311 | Mehrkriterienmelder
470524 | 2 | PTZ | 3.OG | Flur bei Raum 307 | Mehrkriterienmelder
470524 | 3 | PTZ | 3.OG | Flur bei Treppe 2 | Mehrkriterienmelder
470524 | 4 | PTZ | 3.OG | Flur bei Treppe 2 | Mehrkriterienmelder
470525 | 1 | PTZ | 3.OG | Flur bei Raum 310 in ZwD | Mehrkriterienmelder
470525 | 2 | PTZ | 3.OG | Flur bei Raum 311 in ZwD | Mehrkriterienmelder
470525 | 3 | PTZ | 3.OG | Flur bei Raum 312 in ZwD | Mehrkriterienmelder
470525 | 4 | PTZ | 3.OG | Flur bei Raum 313 in ZwD | Mehrkriterienmelder
470525 | 5 | PTZ | 3.OG | Flur bei Treppe 2 in ZwD | Mehrkriterienmelder
470525 | 6 | PTZ | 3.OG | Flur bei Treppe 2 in ZwD | Mehrkriterienmelder
470526 | 1 | PTZ | 3.OG | Raum 314 Teeküche | Mehrkriterienmelder
470527 | 1 | PTZ | 3.OG | Raum 314a | Mehrkriterienmelder
470528 | 1 | PTZ | 3.OG | Raum 314b | Mehrkriterienmelder
470529 | 1 | PTZ | 3.OG | Treppe 2 | Mehrkriterienmelder
470530 | 1 | PTZ | 3.OG | Steiger hinter Raum 340 | Mehrkriterienmelder
470531 | 1 | PTZ | 3.OG | Flur bei Raum 339 | Mehrkriterienmelder
470531 | 2 | PTZ | 3.OG | Flur bei Raum 335 | Mehrkriterienmelder
470532 | 1 | PTZ | 3.OG | Flur bei Raum 340 in ZwD | Mehrkriterienmelder
470532 | 2 | PTZ | 3.OG | Flur bei Raum 338 in ZwD | Mehrkriterienmelder
470532 | 3 | PTZ | 3.OG | Flur bei Raum 337 in ZwD | Mehrkriterienmelder
470532 | 4 | PTZ | 3.OG | Flur bei Raum 336 in ZwD | Mehrkriterienmelder
470532 | 5 | PTZ | 3.OG | Flur bei Raum 334 in ZwD | Mehrkriterienmelder
470533 | 1 | PTZ | 3.OG | Raum 318 | Mehrkriterienmelder
470534 | 1 | PTZ | 3.OG | Flur bei Raum 332 | Mehrkriterienmelder
470534 | 2 | PTZ | 3.OG | Flur bei Raum 329 | Mehrkriterienmelder
470534 | 3 | PTZ | 3.OG | Flur bei Treppe 1 | Mehrkriterienmelder
470535 | 1 | PTZ | 3.OG | Flur bei Raum 333 in ZwD | Mehrkriterienmelder
470535 | 2 | PTZ | 3.OG | Flur bei Raum 332 in ZwD | Mehrkriterienmelder
470535 | 3 | PTZ | 3.OG | Flur bei Raum 330 in ZwD | Mehrkriterienmelder
470535 | 4 | PTZ | 3.OG | Flur bei Raum 329 in ZwD | Mehrkriterienmelder
470535 | 5 | PTZ | 3.OG | Flur bei Raum 328 in ZwD | Mehrkriterienmelder
470535 | 6 | PTZ | 3.OG | Flur bei Treppe 1 in ZwD | Mehrkriterienmelder
470536 | 1 | PTZ | 3.OG | Steiger hinter Raum 328 | Mehrkriterienmelder
470537 | 1 | PTZ | 3.OG | Treppe 1 | Mehrkriterienmelder
470538 | 1 | PTZ | 3.OG | Steiger in Raum 327 | Mehrkriterienmelder
470539 | 1 | PTZ | 3.OG | Raum 307 | Mehrkriterienmelder
470539 | 2 | PTZ | 3.OG | Raum 307 | Mehrkriterienmelder
470540 | 1 | PTZ | 3.OG | Raum 361 | Mehrkriterienmelder
470541 | 1 | PTZ | 3.OG | Flur bei Raum 356 | Mehrkriterienmelder
470541 | 2 | PTZ | 3.OG | Flur bei Raum 356 | Mehrkriterienmelder
470541 | 3 | PTZ | 3.OG | Flur bei Raum 355 | Mehrkriterienmelder
470541 | 4 | PTZ | 3.OG | Flur bei Raum 354 | Mehrkriterienmelder
470541 | 5 | PTZ | 3.OG | Flur bei Raum 353 | Mehrkriterienmelder
470541 | 6 | PTZ | 3.OG | Flur bei Raum 352 | Mehrkriterienmelder
470542 | 1 | PTZ | 3.OG | Treppe 3 | Mehrkriterienmelder
470543 | 1 | PTZ | 3.OG | Flur bei Raum 302 | Mehrkriterienmelder
470543 | 2 | PTZ | 3.OG | Flur bei Raum 303 | Mehrkriterienmelder
470543 | 3 | PTZ | 3.OG | Flur bei Raum 304 | Mehrkriterienmelder
470543 | 4 | PTZ | 3.OG | Flur bei Raum 305 | Mehrkriterienmelder
470543 | 5 | PTZ | 3.OG | Flur bei Raum 306 | Mehrkriterienmelder
470560 | 1 | PTZ | 3.OG | Flur bei Treppe 5 | Handfeuermelder
470561 | 1 | PTZ | 3.OG | Flur bei Treppe 4 | Handfeuermelder
470562 | 1 | PTZ | 3.OG | Flur bei Treppe 1 | Handfeuermelder
470563 | 1 | PTZ | 3.OG | Flur bei Treppe 2 | Handfeuermelder
470564 | 1 | PTZ | 3.OG | Flur bei Treppe 3 | Handfeuermelder
470565 | 1 | PTZ | 3.OG | Raum 310 | Handfeuermelder
470601 | 1 | PTZ | 4.OG | Treppe 5 | Mehrkriterienmelder
470602 | 1 | PTZ | 4.OG | Glasflur hinter Raum 472 | Mehrkriterienmelder
470602 | 2 | PTZ | 4.OG | Glasflur hinter Raum 472 | Mehrkriterienmelder
470603 | 1 | PTZ | 4.OG | Flur bei Raum 474 | Mehrkriterienmelder
470603 | 2 | PTZ | 4.OG | Flur bei Raum 477 | Mehrkriterienmelder
470604 | 1 | PTZ | 4.OG | Flur bei Raum 472 in ZwD | Mehrkriterienmelder
470604 | 2 | PTZ | 4.OG | Flur bei Raum 474 in ZwD | Mehrkriterienmelder
470604 | 3 | PTZ | 4.OG | Flur bei Raum 475 in ZwD | Mehrkriterienmelder
470604 | 4 | PTZ | 4.OG | Flur bei Raum 476 in ZwD | Mehrkriterienmelder
470604 | 5 | PTZ | 4.OG | Flur bei Raum 477 in ZwD | Mehrkriterienmelder
470604 | 6 | PTZ | 4.OG | Flur bei Raum 479 in ZwD | Mehrkriterienmelder
470605 | 1 | PTZ | 4.OG | Raum 457 | Mehrkriterienmelder
470605 | 2 | PTZ | 4.OG | Raum 457 | Mehrkriterienmelder
470606 | 1 | PTZ | 4.OG | Steiger in Raum 479 | Mehrkriterienmelder
470607 | 1 | PTZ | 4.OG | Treppe 4 | Mehrkriterienmelder
470608 | 1 | PTZ | 4.OG | Raum 464a Serverraum | Mehrkriterienmelder
470609 | 1 | PTZ | 4.OG | Raum 465 | Mehrkriterienmelder
470610 | 1 | PTZ | 4.OG | Raum 464 Teeküche | Mehrkriterienmelder
470611 | 1 | PTZ | 4.OG | Flur bei Treppe 4 | Mehrkriterienmelder
470611 | 2 | PTZ | 4.OG | Flur bei Treppe 4 | Mehrkriterienmelder
470611 | 3 | PTZ | 4.OG | Flur bei Raum 457 | Mehrkriterienmelder
470611 | 4 | PTZ | 4.OG | Flur bei Raum 460 | Mehrkriterienmelder
470612 | 1 | PTZ | 4.OG | Flur bei Treppe 4 in ZwD | Mehrkriterienmelder
470612 | 2 | PTZ | 4.OG | Flur bei Treppe 4 in ZwD | Mehrkriterienmelder
470612 | 3 | PTZ | 4.OG | Flur bei Raum 463 in ZwD | Mehrkriterienmelder
470612 | 4 | PTZ | 4.OG | Flur bei Raum 462 in ZwD | Mehrkriterienmelder
470612 | 5 | PTZ | 4.OG | Flur bei Raum 461 in ZwD | Mehrkriterienmelder
470612 | 6 | PTZ | 4.OG | Flur bei Raum 460 in ZwD | Mehrkriterienmelder
470613 | 1 | PTZ | 4.OG | Raum 463 | Mehrkriterienmelder
470613 | 2 | PTZ | 4.OG | Raum 462 | Mehrkriterienmelder
470613 | 3 | PTZ | 4.OG | Raum 461 | Mehrkriterienmelder
470614 | 1 | PTZ | 4.OG | Raum 460 | Mehrkriterienmelder
470614 | 2 | PTZ | 4.OG | Raum 460 | Mehrkriterienmelder
470616 | 1 | PTZ | 4.OG | Flur bei Treppe 3 | Mehrkriterienmelder
470616 | 2 | PTZ | 4.OG | Flur bei Treppe 3 | Mehrkriterienmelder
470616 | 3 | PTZ | 4.OG | Flur bei Treppe 3 | Mehrkriterienmelder
470617 | 1 | PTZ | 4.OG | Flur bei Treppe 3 in ZwD | Mehrkriterienmelder
470617 | 2 | PTZ | 4.OG | Flur bei Treppe 3 in ZwD | Mehrkriterienmelder
470617 | 3 | PTZ | 4.OG | Flur bei Treppe 3 in ZwD | Mehrkriterienmelder
470618 | 1 | PTZ | 4.OG | Raum 450 | Mehrkriterienmelder
470618 | 2 | PTZ | 4.OG | Raum 450a | Mehrkriterienmelder
470619 | 1 | PTZ | 4.OG | Treppe 3 | Mehrkriterienmelder
470620 | 1 | PTZ | 4.OG | Flur bei Raum 402 | Mehrkriterienmelder
470620 | 2 | PTZ | 4.OG | Flur bei Raum 403 | Mehrkriterienmelder
470620 | 3 | PTZ | 4.OG | Flur bei Raum 404 | Mehrkriterienmelder
470620 | 4 | PTZ | 4.OG | Flur bei Raum 405 | Mehrkriterienmelder
470620 | 5 | PTZ | 4.OG | Flur bei Raum 406 | Mehrkriterienmelder
470621 | 1 | PTZ | 4.OG | Flur bei Raum 412/413 | Mehrkriterienmelder
470621 | 2 | PTZ | 4.OG | Flur bei Raum 407 | Mehrkriterienmelder
470621 | 3 | PTZ | 4.OG | Flur bei Treppe 2 | Mehrkriterienmelder
470621 | 4 | PTZ | 4.OG | Flur bei Treppe 2 | Mehrkriterienmelder
470622 | 1 | PTZ | 4.OG | Flur bei Raum 411 in ZwD | Mehrkriterienmelder
470622 | 2 | PTZ | 4.OG | Flur bei Raum 412/413 in ZwD | Mehrkriterienmelder
470622 | 3 | PTZ | 4.OG | Flur bei Raum 414a in ZwD | Mehrkriterienmelder
470622 | 4 | PTZ | 4.OG | Flur bei Raum 414 in ZwD | Mehrkriterienmelder
470622 | 5 | PTZ | 4.OG | Flur bei Treppe 2 in ZwD | Mehrkriterienmelder
470622 | 6 | PTZ | 4.OG | Flur bei Treppe 2 in ZwD | Mehrkriterienmelder
470623 | 1 | PTZ | 4.OG | Raum 410 | Mehrkriterienmelder
470623 | 2 | PTZ | 4.OG | Abstellraum in Raum 410 | Mehrkriterienmelder
470623 | 3 | PTZ | 4.OG | Raum 411 | Mehrkriterienmelder
470623 | 4 | PTZ | 4.OG | Raum 412/413 | Mehrkriterienmelder
470623 | 5 | PTZ | 4.OG | Raum 412/413 | Mehrkriterienmelder
470624 | 1 | PTZ | 4.OG | Raum 414 | Mehrkriterienmelder
470624 | 2 | PTZ | 4.OG | Raum 414 | Mehrkriterienmelder
470625 | 1 | PTZ | 4.OG | Raum 407 | Mehrkriterienmelder
470625 | 2 | PTZ | 4.OG | Raum 407 | Mehrkriterienmelder
470626 | 1 | PTZ | 4.OG | Raum 415 Teeküche | Mehrkriterienmelder
470627 | 1 | PTZ | 4.OG | Raum 416 | Mehrkriterienmelder
470627 | 2 | PTZ | 4.OG | Raum 416 | Mehrkriterienmelder
470627 | 3 | PTZ | 4.OG | Raum 416 | Mehrkriterienmelder
470628 | 1 | PTZ | 4.OG | Serverraum 415a neben Treppe 2 | Mehrkriterienmelder
470629 | 1 | PTZ | 4.OG | Treppe 2 | Mehrkriterienmelder
470630 | 1 | PTZ | 4.OG | Flur bei Raum 438 | Mehrkriterienmelder
470630 | 2 | PTZ | 4.OG | Flur bei Raum 436 | Mehrkriterienmelder
470630 | 3 | PTZ | 4.OG | Flur bei Raum 432 | Mehrkriterienmelder
470630 | 4 | PTZ | 4.OG | Flur bei Raum 429 | Mehrkriterienmelder
470630 | 5 | PTZ | 4.OG | Flur bei Treppe 1 | Mehrkriterienmelder
470631 | 1 | PTZ | 4.OG | Flur bei Raum 440 in ZwD | Mehrkriterienmelder
470631 | 2 | PTZ | 4.OG | Flur bei Raum 438 in ZwD | Mehrkriterienmelder
470631 | 3 | PTZ | 4.OG | Flur bei Raum 437 in ZwD | Mehrkriterienmelder
470631 | 4 | PTZ | 4.OG | Flur bei Raum 436 in ZwD | Mehrkriterienmelder
470631 | 5 | PTZ | 4.OG | Flur bei Raum 434 in ZwD | Mehrkriterienmelder
470631 | 6 | PTZ | 4.OG | Flur bei Raum 433 in ZwD | Mehrkriterienmelder
470631 | 7 | PTZ | 4.OG | Flur bei Raum 432 in ZwD | Mehrkriterienmelder
470631 | 8 | PTZ | 4.OG | Flur bei Raum 430 in ZwD | Mehrkriterienmelder
470631 | 9 | PTZ | 4.OG | Flur bei Raum 429 in ZwD | Mehrkriterienmelder
470631 | 10 | PTZ | 4.OG | Flur bei Raum 428 in ZwD | Mehrkriterienmelder
470631 | 11 | PTZ | 4.OG | Flur bei Treppe1 in ZwD | Mehrkriterienmelder
470632 | 1 | PTZ | 4.OG | Steiger in Raum 440 | Mehrkriterienmelder
470633 | 1 | PTZ | 4.OG | Raum 419 | Mehrkriterienmelder
470634 | 1 | PTZ | 4.OG | Raum 440 | Mehrkriterienmelder
470634 | 2 | PTZ | 4.OG | Raum 438 | Mehrkriterienmelder
470634 | 3 | PTZ | 4.OG | Raum 437 | Mehrkriterienmelder
470635 | 1 | PTZ | 4.OG | Steiger in Raum 428 | Mehrkriterienmelder
470636 | 1 | PTZ | 4.OG | Treppe 1 | Mehrkriterienmelder
470637 | 1 | PTZ | 4.OG | Flur bei Raum 456 | Mehrkriterienmelder
470637 | 2 | PTZ | 4.OG | Flur bei Raum 456 | Mehrkriterienmelder
470637 | 3 | PTZ | 4.OG | Flur bei Raum 455 | Mehrkriterienmelder
470637 | 4 | PTZ | 4.OG | Flur bei Raum 454 | Mehrkriterienmelder
470637 | 5 | PTZ | 4.OG | Flur bei Raum 453 | Mehrkriterienmelder
470637 | 6 | PTZ | 4.OG | Flur bei Raum 452 | Mehrkriterienmelder
470638 | 1 | PTZ | 4.OG | Raum 462 in ZwD | Mehrkriterienmelder
470660 | 1 | PTZ | 4.OG | Treppe 5 | Handfeuermelder
470661 | 1 | PTZ | 4.OG | Flur bei Raum 472 | Handfeuermelder
470662 | 1 | PTZ | 4.OG | Flur bei Treppe 4 | Handfeuermelder
470664 | 1 | PTZ | 4.OG | Flur bei Treppe 3 | Handfeuermelder
470665 | 1 | PTZ | 4.OG | Flur bei Treppe 2 | Handfeuermelder
470666 | 1 | PTZ | 4.OG | Flur bei Treppe 1 | Handfeuermelder
470680 | 1 | PTZ | 4.OG | RWA Störung Treppe 5 | tech.Kontakt
470681 | 1 | PTZ | 4.OG | RWA Störung Atrium links | tech.Kontakt
470682 | 1 | PTZ | 4.OG | RWA Störung Atrium rechts | tech.Kontakt
470701 | 1 | PTZ | 5.OG | Glasflur nach Raum 569 | Mehrkriterienmelder
470701 | 2 | PTZ | 5.OG | Glasflur nach Raum 569 | Mehrkriterienmelder
470702 | 1 | PTZ | 5.OG | Flur bei Raum 570 | Mehrkriterienmelder
470703 | 1 | PTZ | 5.OG | Flur bei Raum 569 in ZwD | Mehrkriterienmelder
470703 | 2 | PTZ | 5.OG | Flur bei Raum 571 in ZwD | Mehrkriterienmelder
470703 | 3 | PTZ | 5.OG | Flur bei Raum 572 in ZwD | Mehrkriterienmelder
470704 | 1 | PTZ | 5.OG | Treppe 4 | Mehrkriterienmelder
470705 | 1 | PTZ | 5.OG | Schacht in Raum 572 | Mehrkriterienmelder
470706 | 1 | PTZ | 5.OG | Raum 564b | Mehrkriterienmelder
470707 | 1 | PTZ | 5.OG | Raum 564a in Raum 564 | Mehrkriterienmelder
470708 | 1 | PTZ | 5.OG | Raum 564 Teeküche | Mehrkriterienmelder
470709 | 1 | PTZ | 5.OG | Flur bei Treppe 4 | Mehrkriterienmelder
470709 | 2 | PTZ | 5.OG | Flur bei Aufzug Treppe 4 | Mehrkriterienmelder
470709 | 3 | PTZ | 5.OG | Flur bei Raum 563 | Mehrkriterienmelder
470709 | 4 | PTZ | 5.OG | Flur bei Raum 560 | Mehrkriterienmelder
470710 | 1 | PTZ | 5.OG | Flur bei Treppe 4 in ZwD | Mehrkriterienmelder
470710 | 2 | PTZ | 5.OG | Flur bei Aufzug Treppe 4 in ZwD | Mehrkriterienmelder
470710 | 3 | PTZ | 5.OG | Flur bei Raum 563 in ZwD | Mehrkriterienmelder
470710 | 4 | PTZ | 5.OG | Flur bei Raum 562 in ZwD | Mehrkriterienmelder
470710 | 5 | PTZ | 5.OG | Flur bei Raum 561 in ZwD | Mehrkriterienmelder
470710 | 6 | PTZ | 5.OG | Flur bei Raum 560 in ZwD | Mehrkriterienmelder
470711 | 1 | PTZ | 5.OG | Raum 563 | Mehrkriterienmelder
470711 | 2 | PTZ | 5.OG | Raum 562 | Mehrkriterienmelder
470711 | 3 | PTZ | 5.OG | Raum 561 | Mehrkriterienmelder
470711 | 4 | PTZ | 5.OG | Raum 560a in Raum 560 | Mehrkriterienmelder
470711 | 5 | PTZ | 5.OG | Raum 560 | Mehrkriterienmelder
470711 | 6 | PTZ | 5.OG | Raum 560 | Mehrkriterienmelder
470712 | 1 | PTZ | 5.OG | Raum 558 | Mehrkriterienmelder
470713 | 1 | PTZ | 5.OG | Raum 558a in Raum 558 | Mehrkriterienmelder
470714 | 1 | PTZ | 5.OG | Raum 558b in Raum 558 | Mehrkriterienmelder
470715 | 1 | PTZ | 5.OG | Flur bei Aufzüge Treppe 3 | Mehrkriterienmelder
470715 | 2 | PTZ | 5.OG | Flur bei Aufzüge Treppe 3 | Mehrkriterienmelder
470715 | 3 | PTZ | 5.OG | Flur bei Aufzüge Treppe 3 | Mehrkriterienmelder
470716 | 1 | PTZ | 5.OG | Flur bei Aufzüge Treppe 3 ZwD | Mehrkriterienmelder
470716 | 2 | PTZ | 5.OG | Flur bei Aufzüge Treppe 3 ZwD | Mehrkriterienmelder
470716 | 3 | PTZ | 5.OG | Flur bei Aufzüge Treppe 3 ZwD | Mehrkriterienmelder
470716 | 4 | PTZ | 5.OG | Flur bei Aufzüge Treppe 3 ZwD | Mehrkriterienmelder
470716 | 5 | PTZ | 5.OG | Flur bei Aufzüge Treppe 3 ZwD | Mehrkriterienmelder
470717 | 1 | PTZ | 5.OG | Treppe 3 Wendeltreppe | Mehrkriterienmelder
470718 | 1 | PTZ | 5.OG | Raum 510 (verdeckter Deckenmelder) | Mehrkriterienmelder
470718 | 2 | PTZ | 5.OG | Raum 510a | Mehrkriterienmelder
470718 | 3 | PTZ | 5.OG | Raum 511-514 | Mehrkriterienmelder
470718 | 4 | PTZ | 5.OG | Raum 511-514 | Mehrkriterienmelder
470718 | 5 | PTZ | 5.OG | Raum 515 | Mehrkriterienmelder
470719 | 1 | PTZ | 5.OG | Flur bei Raum 511 | Mehrkriterienmelder
470719 | 2 | PTZ | 5.OG | Flur bei Raum 511-514 | Mehrkriterienmelder
470719 | 3 | PTZ | 5.OG | Flur bei Raum 511-514 | Mehrkriterienmelder
470719 | 4 | PTZ | 5.OG | Flur bei Raum 515 | Mehrkriterienmelder
470719 | 5 | PTZ | 5.OG | Flur bei Treppe 2 | Mehrkriterienmelder
470719 | 6 | PTZ | 5.OG | Flur bei Treppe 2 | Mehrkriterienmelder
470720 | 1 | PTZ | 5.OG | Flur bei Raum 511 in ZwD | Mehrkriterienmelder
470720 | 2 | PTZ | 5.OG | Flur bei Raum 511-514 in ZwD | Mehrkriterienmelder
470720 | 3 | PTZ | 5.OG | Flur bei Raum 511-514 in ZwD | Mehrkriterienmelder
470720 | 4 | PTZ | 5.OG | Flur bei Raum 515 in ZwD | Mehrkriterienmelder
470720 | 5 | PTZ | 5.OG | Flur bei Treppe 2 in ZwD | Mehrkriterienmelder
470720 | 6 | PTZ | 5.OG | Flur bei Treppe 2 in ZwD | Mehrkriterienmelder
470721 | 1 | PTZ | 5.OG | Raum 507 | Mehrkriterienmelder
470721 | 2 | PTZ | 5.OG | Raum 507 | Mehrkriterienmelder
470722 | 1 | PTZ | 5.OG | Raum 516 in Teeküche | Mehrkriterienmelder
470723 | 1 | PTZ | 5.OG | Raum 519 | Mehrkriterienmelder
470724 | 1 | PTZ | 5.OG | Raum 516b zwischen Treppe 2 und Aufzug | Mehrkriterienmelder
470725 | 1 | PTZ | 5.OG | Treppe 2 | Mehrkriterienmelder
470726 | 1 | PTZ | 5.OG | Steigeschacht in Raum 532 | Mehrkriterienmelder
470727 | 1 | PTZ | 5.OG | Flur bei Raum 531 | Mehrkriterienmelder
470727 | 2 | PTZ | 5.OG | Flur bei Raum 528 | Mehrkriterienmelder
470727 | 3 | PTZ | 5.OG | Flur bei Raum 525 | Mehrkriterienmelder
470728 | 1 | PTZ | 5.OG | Flur bei Raum 532 in ZwD | Mehrkriterienmelder
470728 | 2 | PTZ | 5.OG | Flur bei Raum 531 in ZwD | Mehrkriterienmelder
470728 | 3 | PTZ | 5.OG | Flur bei Raum 529 in ZwD | Mehrkriterienmelder
470728 | 4 | PTZ | 5.OG | Flur bei Raum 528 in ZwD | Mehrkriterienmelder
470728 | 5 | PTZ | 5.OG | Flur bei Raum 526 in ZwD | Mehrkriterienmelder
470728 | 6 | PTZ | 5.OG | Flur bei Raum 525 in ZwD | Mehrkriterienmelder
470728 | 7 | PTZ | 5.OG | Flur bei Raum 524 in ZwD | Mehrkriterienmelder
470729 | 1 | PTZ | 5.OG | Raum 526 | Mehrkriterienmelder
470730 | 1 | PTZ | 5.OG | Glasflur nach Raum 524 | Mehrkriterienmelder
470730 | 2 | PTZ | 5.OG | Glasflur bei Treppe 1 | Mehrkriterienmelder
470731 | 1 | PTZ | 5.OG | Treppe 1 | Mehrkriterienmelder
470732 | 1 | PTZ | 5.OG | Flur bei Raum 502 | Mehrkriterienmelder
470732 | 2 | PTZ | 5.OG | Flur bei Raum 503 | Mehrkriterienmelder
470732 | 3 | PTZ | 5.OG | Flur bei Raum 504 | Mehrkriterienmelder
470732 | 4 | PTZ | 5.OG | Flur bei Raum 505 | Mehrkriterienmelder
470732 | 5 | PTZ | 5.OG | Flur bei Raum 506 | Mehrkriterienmelder
470733 | 1 | PTZ | 5.OG | Raum 557 | Mehrkriterienmelder
470733 | 2 | PTZ | 5.OG | Raum 557 | Mehrkriterienmelder
470733 | 3 | PTZ | 5.OG | Raum 557 | Mehrkriterienmelder
470733 | 4 | PTZ | 5.OG | Raum 557 | Mehrkriterienmelder
470734 | 1 | PTZ | 5.OG | Raum 558 in ZwD | Mehrkriterienmelder
470760 | 1 | PTZ | 5.OG | Flur bei Raum 569 | Handfeuermelder
470761 | 1 | PTZ | 5.OG | Flur bei Treppe 4 | Handfeuermelder
470762 | 1 | PTZ | 5.OG | Flur bei Aufzüge Treppe 3 | Handfeuermelder
470763 | 1 | PTZ | 5.OG | Flur bei Treppe 2 | Handfeuermelder
470764 | 1 | PTZ | 5.OG | Flur bei Raum 524 | Handfeuermelder
470764 | 2 | PTZ | 5.OG | Treppe 1 | Handfeuermelder
470765 | 1 | PTZ | 5.OG | Raum 511-514 | Handfeuermelder
470780 | 1 | PTZ | 5.OG | RWA Störung Treppe 1 | tech.Kontakt
470801 | 1 | PTZ | 6.OG | Treppe 4 | Mehrkriterienmelder
470802 | 1 | PTZ | 6.OG | Flur bei Aufzug Treppe 4 | Mehrkriterienmelder
470802 | 2 | PTZ | 6.OG | Flur bei Raum 655 | Mehrkriterienmelder
470802 | 3 | PTZ | 6.OG | Flur bei Raum 652 | Mehrkriterienmelder
470802 | 4 | PTZ | 6.OG | Raum 656a neben Aufzug Treppe 4 | Mehrkriterienmelder
470803 | 1 | PTZ | 6.OG | Flur bei Treppe 4 in ZwD | Mehrkriterienmelder
470803 | 2 | PTZ | 6.OG | Flur bei Aufzug Treppe 4 in ZwD | Mehrkriterienmelder
470803 | 3 | PTZ | 6.OG | Flur bei Raum 655 in ZwD | Mehrkriterienmelder
470803 | 4 | PTZ | 6.OG | Flur bei Raum 654 in ZwD | Mehrkriterienmelder
470803 | 5 | PTZ | 6.OG | Flur bei Raum 653 in ZwD | Mehrkriterienmelder
470803 | 6 | PTZ | 6.OG | Flur bei Raum 652 in ZwD | Mehrkriterienmelder
470804 | 1 | PTZ | 6.OG | Raum 656 Teeküche | Mehrkriterienmelder
470805 | 1 | PTZ | 6.OG | Raum 651 | Mehrkriterienmelder
470806 | 1 | PTZ | 6.OG | Raum 650a | Mehrkriterienmelder
470806 | 2 | PTZ | 6.OG | Raum 650 | Mehrkriterienmelder
470806 | 3 | PTZ | 6.OG | Raum 650b | Mehrkriterienmelder
470807 | 1 | PTZ | 6.OG | Flur bei Aufzug Treppe 3 | Mehrkriterienmelder
470807 | 2 | PTZ | 6.OG | Flur bei Aufzug Treppe 3 | Mehrkriterienmelder
470808 | 1 | PTZ | 6.OG | Flur bei Treppe 3 in ZwD | Mehrkriterienmelder
470808 | 2 | PTZ | 6.OG | Flur bei Treppe 3 in ZwD | Mehrkriterienmelder
470808 | 3 | PTZ | 6.OG | Flur bei Treppe 3 in ZwD | Mehrkriterienmelder
470809 | 1 | PTZ | 6.OG | Treppe 3 | Mehrkriterienmelder
470810 | 1 | PTZ | 6.OG | Raum 601 | Mehrkriterienmelder
470811 | 1 | PTZ | 6.OG | Flur bei Raum 602 | Mehrkriterienmelder
470811 | 2 | PTZ | 6.OG | Flur bei Raum 605 | Mehrkriterienmelder
470811 | 3 | PTZ | 6.OG | Flur bei Treppe 2 | Mehrkriterienmelder
470811 | 4 | PTZ | 6.OG | Flur bei Aufzug Treppe 2 | Mehrkriterienmelder
470812 | 1 | PTZ | 6.OG | Flur bei Raum 602 in ZwD | Mehrkriterienmelder
470812 | 2 | PTZ | 6.OG | Flur bei Raum 603 in ZwD | Mehrkriterienmelder
470812 | 3 | PTZ | 6.OG | Flur bei Raum 604 in ZwD | Mehrkriterienmelder
470812 | 4 | PTZ | 6.OG | Flur bei Raum 605 in ZwD | Mehrkriterienmelder
470812 | 5 | PTZ | 6.OG | Flur bei Raum 606 in ZwD | Mehrkriterienmelder
470812 | 6 | PTZ | 6.OG | Flur bei Aufzug Treppe 2 in ZwD | Mehrkriterienmelder
470812 | 7 | PTZ | 6.OG | Flur bei Treppe 2 in ZwD | Mehrkriterienmelder
470813 | 1 | PTZ | 6.OG | Raum 606a | Mehrkriterienmelder
470814 | 1 | PTZ | 6.OG | Treppe 2 | Mehrkriterienmelder
470815 | 1 | PTZ | 6.OG | Steiger neben Raum 607 | Mehrkriterienmelder
470816 | 1 | PTZ | 6.OG | Flur bei Raum 608 | Mehrkriterienmelder
470817 | 1 | PTZ | 6.OG | Flur bei Raum 607 in ZwD | Mehrkriterienmelder
470817 | 2 | PTZ | 6.OG | Flur bei Raum 608 in ZwD | Mehrkriterienmelder
470817 | 3 | PTZ | 6.OG | Flur bei Raum 609 in ZwD | Mehrkriterienmelder
470818 | 1 | PTZ | 6.OG | Glasfluchttunnel | Mehrkriterienmelder
470818 | 2 | PTZ | 6.OG | Glasfluchttunnel | Mehrkriterienmelder
470819 | 1 | PTZ | 6.OG | Raum 606 Teeküche | Mehrkriterienmelder
470860 | 1 | PTZ | 6.OG | Flur bei Treppe 4 | Handfeuermelder
470861 | 1 | PTZ | 6.OG | Flur bei Aufzüge Treppe 3 | Handfeuermelder
470862 | 1 | PTZ | 6.OG | Flur bei Treppe 2 | Handfeuermelder
470863 | 1 | PTZ | 6.OG | Flur bei Raum 609 | Handfeuermelder
470880 | 1 | PTZ | 6.OG | RWA Störung Treppe 3 | tech.Kontakt
470901 | 1 | PTZ | 7.OG | Aufzugmaschienenraum Treppe 4 | Mehrkriterienmelder
470902 | 1 | PTZ | 7.OG | Treppe 4 | Mehrkriterienmelder
470903 | 1 | PTZ | 7.OG | Aufzugmaschienenraum Treppe 3 | Mehrkriterienmelder
470903 | 2 | PTZ | 7.OG | Aufzugmaschienenraum Treppe 3 | Mehrkriterienmelder
470903 | 3 | PTZ | 7.OG | Aufzugmaschienenraum Treppe 3 | Mehrkriterienmelder
470903 | 4 | PTZ | 7.OG | Aufzugmaschienenraum Treppe 3 | Mehrkriterienmelder
470903 | 5 | PTZ | 7.OG | Aufzugmaschienenraum Treppe 3 | Mehrkriterienmelder
470904 | 1 | PTZ | 7.OG | Aufzugmaschienenraum Treppe 2 | Mehrkriterienmelder
470905 | 1 | PTZ | 7.OG | Treppe 2 | Mehrkriterienmelder
470960 | 1 | PTZ | 7.OG | Treppe 4 | Handfeuermelder
470961 | 1 | PTZ | 7.OG | Treppe 2 | Handfeuermelder
470980 | 1 | PTZ | 7.OG | RWA Störung Treppe 4 | tech.Kontakt
470981 | 1 | PTZ | 7.OG | RWA Störung Treppe 2 | tech.Kontakt
471002 | 1 | PTZ Anb. | KG | Versorgungsschacht | Mehrkriterienmelder
471002 | 2 | PTZ Anb. | KG | Versorgungsschacht | Mehrkriterienmelder
471080 | 1 | PTZ Anb. | EG | Hörsaal RAS -Infoalarm | Rauch-Ansaug-System
471081 | 1 | PTZ Anb. | EG | Hörsaal RAS-Voralarm | Rauch-Ansaug-System
471090 | 1 | PTZ Anb. | EG | RAS Rückstellung -virtuel- | tech.Kontakt
471091 | 1 | PTZ Anb. | EG | RAS Rückstellung -virtuel- | tech.Kontakt
471101 | 1 | PTZ Anb. | EG | Raum S003 Herren-WC | Mehrkriterienmelder
471102 | 1 | PTZ Anb. | EG | Raum S005 | Mehrkriterienmelder
471103 | 1 | PTZ Anb. | EG | Flur bei Raum S003 WC-Herren | Mehrkriterienmelder
471103 | 2 | PTZ Anb. | EG | Flur bei Raum S001T | Mehrkriterienmelder
471103 | 3 | PTZ Anb. | EG | Flur bei Raum S001T | Mehrkriterienmelder
471103 | 4 | PTZ Anb. | EG | Flur bei Raum S007 | Mehrkriterienmelder
471103 | 5 | PTZ Anb. | EG | Flur bei Hörsaal S001 | Mehrkriterienmelder
471103 | 6 | PTZ Anb. | EG | Flur bei Hörsaal S001 | Mehrkriterienmelder
471104 | 1 | PTZ Anb. | EG | Raum S002 | Mehrkriterienmelder
471104 | 2 | PTZ Anb. | EG | Raum S001T | Mehrkriterienmelder
471104 | 3 | PTZ Anb. | EG | Raum S001T | Mehrkriterienmelder
471104 | 4 | PTZ Anb. | EG | Raum S001T | Mehrkriterienmelder
471104 | 5 | PTZ Anb. | EG | Raum S007 | Mehrkriterienmelder
471105 | 1 | PTZ Anb. | EG | Raum S008 Cafeteria | Mehrkriterienmelder
471105 | 2 | PTZ Anb. | EG | Raum S008 Cafeteria | Mehrkriterienmelder
471105 | 3 | PTZ Anb. | EG | Raum S008 Cafeteria | Mehrkriterienmelder
471106 | 1 | PTZ Anb. | EG | Raum S008 Cafeteria in ZwD | Mehrkriterienmelder
471106 | 2 | PTZ Anb. | EG | Raum S008 Cafeteria in ZwD | Mehrkriterienmelder
471107 | 1 | PTZ Anb. | EG | Raum S016 Küche | Mehrkriterienmelder
471107 | 2 | PTZ Anb. | EG | Raum S014 Küche | Mehrkriterienmelder
471107 | 3 | PTZ Anb. | EG | Flur bei Raum S018 Küche | Mehrkriterienmelder
471107 | 4 | PTZ Anb. | EG | Flur Küche Eingang | Mehrkriterienmelder
471108 | 1 | PTZ Anb. | EG | Raum S013 Küche | Wärmemelder
471108 | 2 | PTZ Anb. | EG | Raum S012 Küche | Wärmemelder
471108 | 3 | PTZ Anb. | EG | Raum S010 Küche | Wärmemelder
471108 | 4 | PTZ Anb. | EG | Raum S011 Küche | Wärmemelder
471108 | 5 | PTZ Anb. | EG | Raum S011 Küche | Wärmemelder
471109 | 1 | PTZ Anb. | EG | Raum S009 Küche | Mehrkriterienmelder
471110 | 1 | PTZ Anb. | EG | Raum S019 WC-Herren | Mehrkriterienmelder
471111 | 1 | PTZ Anb. | EG | Foyer Seminartrakt | Mehrkriterienmelder
471111 | 2 | PTZ Anb. | EG | Foyer Seminartrakt | Mehrkriterienmelder
471112 | 1 | PTZ Anb. | EG | Raum S020 WC-Damen | Mehrkriterienmelder
471113 | 1 | PTZ Anb. | EG | Raum S023 Station 2.6.21 SPB | Mehrkriterienmelder
471113 | 2 | PTZ Anb. | EG | Raum S023 Station 2.6.21 SPB | Mehrkriterienmelder
471114 | 1 | PTZ Anb. | EG | Raum S021 | Mehrkriterienmelder
471114 | 2 | PTZ Anb. | EG | Raum S021 | Mehrkriterienmelder
471115 | 1 | PTZ Anb. | EG | Raum S022a | Mehrkriterienmelder
471115 | 2 | PTZ Anb. | EG | Raum S022 | Mehrkriterienmelder
471116 | 1 | PTZ Anb. | EG | Raum S028 Aufzugsraum | Mehrkriterienmelder
471116 | 2 | PTZ Anb. | EG | Raum S028 Aufzugsvorraum | Mehrkriterienmelder
471116 | 3 | PTZ Anb. | EG | Raum S027 Trafo Reserve | Mehrkriterienmelder
471117 | 1 | PTZ Anb. | EG | Raum S026 Trafo 3 | Mehrkriterienmelder
471117 | 2 | PTZ Anb. | EG | Raum S025 Trafo 2 | Mehrkriterienmelder
471117 | 3 | PTZ Anb. | EG | Raum S024 Trafo 1 | Mehrkriterienmelder
471118 | 1 | PTZ Anb. | EG | Raum S023 E-Station 2.6.21 SPB im DB | Mehrkriterienmelder
471118 | 2 | PTZ Anb. | EG | Raum S023 E-Station 2.6.21 SPB im DB | Mehrkriterienmelder
471130 | 1 | PTZ Anb. | EG | Hörsaal S001 RAS - Hauptalarm 1 | Rauch-Ansaug-System
471131 | 1 | PTZ Anb. | EG | Hörsaal S001 RAS - Hauptalarm 2 | Rauch-Ansaug-System
471160 | 1 | PTZ Anb. | EG | Flur bei Raum S003 WC-Herren | Handfeuermelder
471161 | 1 | PTZ Anb. | EG | Hörsaal S001 | Handfeuermelder
471161 | 2 | PTZ Anb. | EG | Hörsaal S001 | Handfeuermelder
471162 | 1 | PTZ Anb. | EG | Flur bei Hörsaal S001 | Handfeuermelder
471162 | 2 | PTZ Anb. | EG | Flur bei Raum S007 | Handfeuermelder
471163 | 1 | PTZ Anb. | EG | Raum S008 - Cafeteria | Handfeuermelder
471164 | 1 | PTZ Anb. | EG | Flur bei Raum S014 - Cafeteria Küche | Handfeuermelder
471165 | 1 | PTZ Anb. | EG | Foyer Seminartrakt | Handfeuermelder
471165 | 2 | PTZ Anb. | EG | Foyer Seminartrakt | Handfeuermelder
471166 | 1 | PTZ Anb. | EG | Raum S023 Station 2.6.21 SPB | Handfeuermelder
471167 | 1 | PTZ Anb. | EG | Treppenhaus SC | Handfeuermelder
471201 | 1 | PTZ Anb. | 1.OG | Raum S115 WC-Damen | Mehrkriterienmelder
471202 | 1 | PTZ Anb. | 1.OG | Flur bei Raum S115 WC-Damen | Mehrkriterienmelder
471203 | 1 | PTZ Anb. | 1.OG | Flur bei Raum S115 WC-Damen | Linearmelder
471204 | 1 | PTZ Anb. | 1.OG | Treppenhaus SA | Mehrkriterienmelder
471204 | 2 | PTZ Anb. | 1.OG | Treppenhaus SA | Mehrkriterienmelder
471205 | 1 | PTZ Anb. | 1.OG | Raum S111 | Mehrkriterienmelder
471206 | 1 | PTZ Anb. | 1.OG | Raum S109 | Mehrkriterienmelder
471207 | 1 | PTZ Anb. | 1.OG | Flur bei Raum S104 in ZwD | Mehrkriterienmelder
471207 | 2 | PTZ Anb. | 1.OG | Flur bei Raum S105 in ZwD | Mehrkriterienmelder
471207 | 3 | PTZ Anb. | 1.OG | Flur bei Raum S107 in ZwD | Mehrkriterienmelder
471208 | 1 | PTZ Anb. | 1.OG | Raum S103 | Mehrkriterienmelder
471208 | 2 | PTZ Anb. | 1.OG | Raum S104 | Mehrkriterienmelder
471208 | 3 | PTZ Anb. | 1.OG | Raum S105 | Mehrkriterienmelder
471208 | 4 | PTZ Anb. | 1.OG | Raum S105 | Mehrkriterienmelder
471209 | 1 | PTZ Anb. | 1.OG | Raum S107 | Mehrkriterienmelder
471210 | 1 | PTZ Anb. | 1.OG | Raum S102 | Mehrkriterienmelder
471210 | 2 | PTZ Anb. | 1.OG | Raum S102 | Mehrkriterienmelder
471210 | 3 | PTZ Anb. | 1.OG | Raum S101 | Mehrkriterienmelder
471210 | 4 | PTZ Anb. | 1.OG | Raum S101 | Mehrkriterienmelder
471210 | 5 | PTZ Anb. | 1.OG | Raum S114 WC-Herren | Mehrkriterienmelder
471211 | 1 | PTZ Anb. | 1.OG | Übergang zum PTZ | Mehrkriterienmelder
471211 | 2 | PTZ Anb. | 1.OG | Übergang zum PTZ | Mehrkriterienmelder
471211 | 3 | PTZ Anb. | 1.OG | Foyer Seminartrakt | Mehrkriterienmelder
471211 | 4 | PTZ Anb. | 1.OG | Foyer Seminartrakt | Mehrkriterienmelder
471211 | 5 | PTZ Anb. | 1.OG | Übergang zum PTZ | Mehrkriterienmelder
471211 | 6 | PTZ Anb. | 1.OG | Übergang zum PTZ | Mehrkriterienmelder
471212 | 1 | PTZ Anb. | 1.OG | Raum S113 WC-Damen | Mehrkriterienmelder
471213 | 1 | PTZ Anb. | 1.OG | Raum S112 | Mehrkriterienmelder
471213 | 2 | PTZ Anb. | 1.OG | Raum S112 | Mehrkriterienmelder
471213 | 3 | PTZ Anb. | 1.OG | Raum S112 | Mehrkriterienmelder
471214 | 1 | PTZ Anb. | 1.OG | Flur bei Raum S112 in ZwD | Mehrkriterienmelder
471214 | 2 | PTZ Anb. | 1.OG | Flur bei Raum S112 in ZwD | Mehrkriterienmelder
471214 | 3 | PTZ Anb. | 1.OG | Flur bei Raum S112 in ZwD | Mehrkriterienmelder
471218 | 1 | PTZ Anb. | 1.OG | Treppenhaus SC | Mehrkriterienmelder
471260 | 1 | PTZ Anb. | 1.OG | Hörsaal S001 | Handfeuermelder
471260 | 2 | PTZ Anb. | 1.OG | Hörsaal S001 | Handfeuermelder
471261 | 1 | PTZ Anb. | 1.OG | Flur bei Raum S103 | Handfeuermelder
471261 | 2 | PTZ Anb. | 1.OG | Flur bei Raum S107 | Handfeuermelder
471262 | 1 | PTZ Anb. | 1.OG | Flur bei Raum S113 WC-Damen | Handfeuermelder
471262 | 2 | PTZ Anb. | 1.OG | Flur bei Raum 112 | Handfeuermelder
475090 | 1 | CAR | EG | Voralarm Minimax Löschanlage | tech.Kontakt
475091 | 1 | CAR | EG | Hauptalarm Minimax Löschanlage | tech.Kontakt
475092 | 1 | CAR | EG | Blockiert Minimax Löschanlage | tech.Kontakt
475093 | 1 | CAR | EG | Sammelstörung Minimax Löschanlage | tech.Kontakt
475094 | 1 | CAR | EG | Löschverzögerung (Stop-Taster) Minimax ausg. | tech.Kontakt
480170 | 1 | PTZ | EG | Hausalarmtaster für Gebäude PTZ Anbau | Hausalarmtaster
590170 | 1 | PTZ | EG | Hausalarmtaster für Gebäude AMP | Hausalarmtaster
AL470001 |  | PTZ | KG |  | Hupe
AL470002 |  | PTZ | KG | Raum 001 | Hupe/Blitzl.
AL470003 |  | PTZ | KG | Raum 001 | Hupe
AL470004 |  | PTZ | KG | Raum 001 | Hupe/Blitzl.
AL470005 |  | PTZ | KG | Raum 001 | Hupe
AL470006 |  | PTZ | KG | Raum 001 | Hupe/Blitzl.
AL470007 |  | PTZ | KG | Raum | Hupe
AL470008 |  | PTZ | KG | Raum 002 | Hupe/Blitzl.
AL470009 |  | PTZ | KG |  | Hupe
AL470100 |  | PTZ | EG/ZG | Raum 063/064 | Hupe
AL470101 |  | PTZ | EG |  | Hupe
AL470102 |  | PTZ | EG | Raum 073 | Hupe
AL470103 |  | PTZ | EG | Raum 071 | Hupe
AL470104 |  | PTZ | EG | Raum 069 | Hupe
AL470105 |  | PTZ | EG | Raum 068 | Hupe
AL470106 |  | PTZ | EG | Flur bei Treppe 5 | Hupe
AL470107 |  | PTZ | EG | Treppe 5 | Hupe
AL470108 |  | PTZ | EG | WC bei Raum 065 | Hupe
AL470109 |  | PTZ | EG/ZG | Raum 063/064 | Hupe
AL470110 |  | PTZ | EG | Flur bei Raum 063 | Hupe
AL470111 |  | PTZ | EG/ZG | Raum 063/064 | Hupe
AL470112 |  | PTZ | EG | Flur bei Raum 063 | Hupe
AL470113 |  | PTZ | EG | Raum 062 | Hupe
AL470114 |  | PTZ | EG | Raum 061 | Hupe
AL470115 |  | PTZ | EG |  | Hupe
AL470116 |  | PTZ | EG | Treppe 4 | Hupe
AL470117 |  | PTZ | EG | Flur bei Raum 036 | Hupe
AL470118 |  | PTZ | EG | Raum 035 | Hupe
AL470119 |  | PTZ | EG | Flur bei Raum 035 | Hupe
AL470120 |  | PTZ | EG | Raum 059 WC | Hupe
AL470121 |  | PTZ | EG | Foyer bei Pförtner | Hupe
AL470122 |  | PTZ | EG | Raum 036 Aufprallprüflabor | Hupe
AL470123 |  | PTZ | EG | Raum 053a Sanitätsraum | Hupe
AL470124 |  | PTZ | EG | Lüftungszentrale bei Pförtner | Hupe
AL470125 |  | PTZ | EG | Foyer bei Pförtner | Hupe
AL470126 |  | PTZ | EG | Flur zu Foyer Nord | Hupe
AL470127 |  | PTZ | EG |  | Hupe
AL470128 |  | PTZ | EG | Flur bei Raum 033 | Hupe
AL470129 |  | PTZ | EG | Foyer Süd | Hupe
AL470130 |  | PTZ | EG | Raum 001 Hörsaal | Hupe
AL470131 |  | PTZ | EG | Foyer Süd | Hupe
AL470132 |  | PTZ | EG | Raum 002 | Hupe
AL470133 |  | PTZ | EG | Raum 004 WC | Hupe
AL470134 |  | PTZ | EG | Raum 029a | Hupe
AL470135 |  | PTZ | EG | Raum 029b | Hupe
AL470136 |  | PTZ | EG | Treppe 2 | Hupe
AL470137 |  | PTZ | EG | Flur bei Treppe 2 | Hupe
AL470138 |  | PTZ | EG |  | Hupe
AL470139 |  | PTZ | EG | Raum 006b | Hupe
AL470140 |  | PTZ | EG | Raum 011 | Hupe
AL470141 |  | PTZ | EG | Flur bei Raum 011 | Hupe
AL470142 |  | PTZ | EG | Raum 029 | Hupe/Blitzl.
AL470143 |  | PTZ | EG | Raum 029 | Hupe
AL470144 |  | PTZ | EG | Raum 029 | Hupe/Blitzl.
AL470145 |  | PTZ | EG |  | Hupe
AL470146 |  | PTZ | EG | Raum 012 | Hupe/Blitzl.
AL470147 |  | PTZ | EG | Raum 013 | Hupe/Blitzl.
AL470148 |  | PTZ | EG | Raum 019 | Hupe
AL470149 |  | PTZ | EG | Raum 020 | Hupe/Blitzl.
AL470150 |  | PTZ | EG | Treppe 1 | Hupe
AL470151 |  | PTZ | EG | Raum 021 | Hupe
AL470152 |  | PTZ | EG | Raum 026 | Hupe
AL470153 |  | PTZ | EG | Flur bei Treppe 1 | Hupe
AL470154 |  | PTZ | EG | Raum 074 | Hupe
AL470155 |  | PTZ | EG | Raum 072 | Hupe
AL470156 |  | PTZ | EG | Halle 030 | Hupe
AL470157 |  | PTZ | EG | Halle 030 | Hupe
AL470158 |  | PTZ | EG | Halle 030 | Hupe
AL470159 |  | PTZ | EG | Halle 030 | Hupe
AL470160 |  | PTZ | EG | Halle 030 | Hupe
AL470161 |  | PTZ | EG | Halle 030 | Hupe
AL470162 |  | PTZ | EG | Halle 030 | Hupe
AL470163 |  | PTZ | EG | Halle 030 | Hupe
AL470164 |  | PTZ | EG | Halle 030 | Hupe
AL470165 |  | PTZ | EG | Halle 030 | Blitzleuchte
AL470166 |  | PTZ | EG | Halle 030 Schulungszentrum (470152/01) | Hupe
AL470167 |  | PTZ | EG | Halle 030 Schulungszentrum (470152/03) | Hupe
AL470168 |  | PTZ | EG | Raum 055 (470120/01) | Hupe
AL471101 |  | PTZ Anb. | EG |  | Hupe
AL471102 |  | PTZ Anb. | EG | Raum 012 Küche | Hupe
AL471103 |  | PTZ Anb. | EG | Flur bei Raum 018 | Hupe
AL471104 |  | PTZ Anb. | EG | Raum 008 Cafeteria | Hupe
AL471105 |  | PTZ Anb. | EG | Flur bei Raum 001 | Hupe
AL471106 |  | PTZ Anb. | EG | Raum 001 | Hupe
AL471107 |  | PTZ Anb. | EG | WC-Herren | Hupe
AL471108 |  | PTZ Anb. | EG | Flur bei Raum 005 | Hupe
AL471109 |  | PTZ Anb. | EG | Flur bei Raum 002 | Hupe
AL471110 |  | PTZ Anb. | EG | Flur bei Hörsaal | Hupe
AL471111 |  | PTZ Anb. | EG | Raum 011 Küche | Hupe
AL471112 |  | PTZ Anb. | EG | Raum 008 Cafeteria | Hupe
AL471113 |  | PTZ Anb. | EG |  | Hupe
AL471114 |  | PTZ Anb. | EG | WC-Damen | Hupe
AL471115 |  | PTZ Anb. | EG | Raum S021 | Hupe
AL471116 |  | PTZ Anb. | EG | Batterievorraum | Hupe
AL471117 |  | PTZ Anb. | EG | Treppenhaus | Hupe
AL471118 |  | PTZ Anb. | EG | Station 2.6.21 SPB | Hupe
AL471201 |  | PTZ Anb. | 1.OG |  | Hupe
AL471202 |  | PTZ Anb. | 1.OG | Flur bei Raum 104 | Hupe
AL471203 |  | PTZ Anb. | 1.OG | Treppenhaus | Hupe
AL471204 |  | PTZ Anb. | 1.OG | Hörsaal | Hupe
AL471205 |  | PTZ Anb. | 1.OG | Raum 115 WC-Damen | Hupe
AL471206 |  | PTZ Anb. | 1.OG | Flur bei WC-Damen | Hupe
AL471207 |  | PTZ Anb. | 1.OG | WC-Herren | Hupe
AL471208 |  | PTZ Anb. | 1.OG | Übergang zum PTZ | Hupe
AL471209 |  | PTZ Anb. | 1.OG |  | Hupe
AL471210 |  | PTZ Anb. | 1.OG | WC-Damen | Hupe
AL471211 |  | PTZ Anb. | 1.OG | Raum 112 | Hupe
AL471212 |  | PTZ Anb. | 1.OG | Treppenhaus | Hupe
AL471213 |  | PTZ Anb. | 1.OG | Flur bei Raum 112 | Hupe
ST470101 |  | PTZ | EG | Abschaltung Linearmelder | Steuerung
ST470102 |  | PTZ | EG | FW - Kennleuchte | Steuerung - FWKL
ST470110 |  | PTZ | EG | RWA Ansteuerung Halle bei Treppe 4 | Steuerung
ST470111 |  | PTZ | EG | RWA Ansteuerung Halle bei Treppe 5 | Steuerung
ST470112 |  | PTZ | EG | RWA Ansteuerung Halle bei Tor | Steuerung
ST470113 |  | PTZ | EG | RWA Ansteuerung Halle bei Treppe 1 | Steuerung
ST470114 |  | PTZ | EG | RWA Ansteuerung Halle bei Treppe 2 | Steuerung
ST470120 |  | PTZ | EG | FSA bei Raum 065 | Steuerung
ST470121 |  | PTZ | EG | FSA bei Treppe 4 | Steuerung
ST470122 |  | PTZ | EG | FSA bei Treppe 2 | Steuerung
ST471110 |  | PTZ Anb. | EG | RWA Ansteuerung Raum 009 | Steuerung
ST471111 |  | PTZ Anb. | 1.OG | RWA Ansteuerung Raum 103 | Steuerung
ST471112 |  | PTZ Anb. | 1.OG | RWA Ansteuerung Raum 108 | Steuerung
ST471120 |  | PTZ Anb. | 1.OG | FSA bei Raum 103 | Steuerung
ST471121 |  | PTZ Anb. | 1.OG | FSA bei Raum 108 | Steuerung
AL470201 |  | PTZ | ZG | Halle 030 | Hupe
AL470202 |  | PTZ | ZG | Raum 067 | Hupe
AL470203 |  | PTZ | ZG | WC bei Raum 067 | Hupe
AL470204 |  | PTZ | ZG | Flur bei Treppe 5 | Hupe
AL470205 |  | PTZ | ZG | Treppe 4 | Hupe
AL470206 |  | PTZ | ZG |  | Hupe
AL470207 |  | PTZ | ZG | Flur bei Treppe 2 | Hupe
AL470208 |  | PTZ | ZG | Raum 007 | Hupe
AL470209 |  | PTZ | ZG | Raum 007 | Hupe
AL470210 |  | PTZ | ZG | WC bei Raum 007 | Hupe
AL470211 |  | PTZ | ZG | Raum 014 | Hupe
AL470212 |  | PTZ | ZG | Flur bei Raum 014 | Hupe
AL470213 |  | PTZ | ZG | Raum 015 | Hupe
AL470214 |  | PTZ | ZG | Raum 016 | Hupe
AL470215 |  | PTZ | ZG | Raum 017 | Hupe
AL470216 |  | PTZ | ZG | Flur bei Raum 017 | Hupe
AL470217 |  | PTZ | ZG | Raum 026 | Hupe
AL470218 |  | PTZ | ZG | Treppe 1 | Hupe
AL470301 |  | PTZ | 1.OG | Hupen ausgelöst Frauenhofer Seite | Hupe
AL470302 |  | PTZ | 1.OG | Treppe 4 | Hupe
AL470303 |  | PTZ | 1.OG | Flur bei Treppe 5 | Hupe
AL470304 |  | PTZ | 1.OG | Treppe 5 | Hupe
AL470305 |  | PTZ | 1.OG | WC-Damen bei Treppe 5 | Hupe
AL470306 |  | PTZ | 1.OG | WC-Herren bei Treppe 5 | Hupe
AL470307 |  | PTZ | 1.OG | Flur bei Raum 175 | Hupe
AL470308 |  | PTZ | 1.OG | Flur bei Raum 172 | Hupe
AL470309 |  | PTZ | 1.OG | Flur bei Raum 170 | Hupe
AL470310 |  | PTZ | 1.OG | Flur bei Raum 167 | Hupe
AL470311 |  | PTZ | 1.OG | WC bei Treppe 4 | Hupe
AL470312 |  | PTZ | 1.OG | WC bei Treppe 4 | Hupe
AL470313 |  | PTZ | 1.OG | Raum 162 Teeküche | Hupe
AL470314 |  | PTZ | 1.OG | Flur bei Raum 157 | Hupe
AL470315 |  | PTZ | 1.OG | Raum 159 | Hupe
AL470316 |  | PTZ | 1.OG | Flur bei Raum 159 | Hupe
AL470317 |  | PTZ | 1.OG | Hupen ausgelöst TU Seite | Hupe
AL470318 |  | PTZ | 1.OG | Flur bei Raum 107 | Hupe
AL470319 |  | PTZ | 1.OG | Raum 113 Teeküche | Hupe
AL470320 |  | PTZ | 1.OG | Treppe 2 | Hupe
AL470321 |  | PTZ | 1.OG | WC bei Treppe 2 | Hupe
AL470322 |  | PTZ | 1.OG | WC bei Treppe 2 | Hupe
AL470323 |  | PTZ | 1.OG | WC-Herren bei Treppe 1 | Hupe
AL470324 |  | PTZ | 1.OG | WC-Damen bei Treppe 1 | Hupe
AL470325 |  | PTZ | 1.OG | Treppe 1 | Hupe
AL470326 |  | PTZ | 1.OG | Flur bei Treppe 1 | Hupe
AL470327 |  | PTZ | 1.OG | Flur bei Raum 127 | Hupe
AL470328 |  | PTZ | 1.OG | Flur bei Raum 124 | Hupe
AL470329 |  | PTZ | 1.OG | Flur bei Raum 120 | Hupe
AL470330 |  | PTZ | 1.OG | Flur bei Raum 117 | Hupe
AL470331 |  | PTZ | 1.OG | Flur bei Treppe 2 | Hupe
AL470332 |  | PTZ | 1.OG | Hupen ausgelöst Vorbau | Hupe
AL470333 |  | PTZ | 1.OG | Flur bei Raum 154 | Hupe
AL470334 |  | PTZ | 1.OG | Flur bei Raum 152 | Hupe
AL470335 |  | PTZ | 1.OG | Flur bei Raum 105 | Hupe
AL470336 |  | PTZ | 1.OG | Flur bei Raum 102 | Hupe
AL470401 |  | PTZ | 2.OG | Hupen ausgelöst | Hupe
AL470402 |  | PTZ | 2.OG | Treppe 4 | Hupe
AL470403 |  | PTZ | 2.OG | WC-Herren bei Treppe 5 | Hupe
AL470404 |  | PTZ | 2.OG | WC-Damen bei Treppe 5 | Hupe
AL470405 |  | PTZ | 2.OG | Treppe 5 | Hupe
AL470406 |  | PTZ | 2.OG | Flur bei Treppe 5 | Hupe
AL470407 |  | PTZ | 2.OG | Flur bei Raum 276 | Hupe
AL470408 |  | PTZ | 2.OG | Flur bei Raum 271 | Hupe
AL470409 |  | PTZ | 2.OG | Flur bei Raum 269 | Hupe
AL470410 |  | PTZ | 2.OG | WC bei Treppe 4 | Hupe
AL470411 |  | PTZ | 2.OG | WC bei Treppe 4 | Hupe
AL470412 |  | PTZ | 2.OG | Raum 264 | Hupe
AL470413 |  | PTZ | 2.OG | Flur bei Raum 257 | Hupe
AL470414 |  | PTZ | 2.OG | Flur bei Raum 260 | Hupe
AL470415 |  | PTZ | 2.OG | Hupen ausgelöst | Hupe
AL470416 |  | PTZ | 2.OG | Flur bei Raum 207 | Hupe
AL470417 |  | PTZ | 2.OG | Raum 212 | Hupe
AL470418 |  | PTZ | 2.OG | Treppe 2 | Hupe
AL470419 |  | PTZ | 2.OG | WC-Herren beiTreppe 2 | Hupe
AL470420 |  | PTZ | 2.OG | WC-Damen beiTreppe 2 | Hupe
AL470421 |  | PTZ | 2.OG | Flur bei Raum 216 | Hupe
AL470422 |  | PTZ | 2.OG | WC-Herren bei Treppe 1 | Hupe
AL470423 |  | PTZ | 2.OG | WC-Damen bei Treppe 1 | Hupe
AL470424 |  | PTZ | 2.OG | Treppe 1 | Hupe
AL470425 |  | PTZ | 2.OG | Flur bei Treppe 1 | Hupe
AL470426 |  | PTZ | 2.OG | Flur bei Raum 223 | Hupe
AL470427 |  | PTZ | 2.OG | Flur bei Raum 219 | Hupe
AL470428 |  | PTZ | 2.OG | Flur bei Treppe 2 | Hupe
AL470429 |  | PTZ | 2.OG | Hupen ausgelöst | Hupe
AL470430 |  | PTZ | 2.OG | Flur bei Raum 255 | Hupe
AL470431 |  | PTZ | 2.OG | Flur bei Raum 253 | Hupe
AL470432 |  | PTZ | 2.OG | Treppe 3 | Hupe
AL470433 |  | PTZ | 2.OG | Flur bei Raum 205 | Hupe
AL470434 |  | PTZ | 2.OG | Flur bei Raum 203 | Hupe
AL470435 |  | PTZ | 2.OG | Raum 250 (470419/01) | Hupe
AL470501 |  | PTZ | 3.OG | Hupen ausgelöst | Hupe
AL470502 |  | PTZ | 3.OG | Treppe 4 | Hupe
AL470503 |  | PTZ | 3.OG | Treppe 5 | Hupe
AL470504 |  | PTZ | 3.OG | WC-Damen bei Treppe 5 | Hupe
AL470505 |  | PTZ | 3.OG | WC-Herren bei Treppe 5 | Hupe
AL470506 |  | PTZ | 3.OG | Flur bei Treppe 5 | Hupe
AL470507 |  | PTZ | 3.OG | Flur bei Raum 378 | Hupe
AL470508 |  | PTZ | 3.OG | Flur bei Raum 382 | Hupe
AL470509 |  | PTZ | 3.OG | Flur bei Raum 384 | Hupe
AL470510 |  | PTZ | 3.OG | WC-Damen bei Treppe 4 | Hupe
AL470511 |  | PTZ | 3.OG | WC-Herren bei Treppe 4 | Hupe
AL470512 |  | PTZ | 3.OG | Raum 363 | Hupe
AL470513 |  | PTZ | 3.OG | Flur bei Raum 361 | Hupe
AL470514 |  | PTZ | 3.OG | Raum 360 | Hupe
AL470515 |  | PTZ | 3.OG | Flur bei Raum 360 | Hupe
AL470516 |  | PTZ | 3.OG | Hupen ausgelöst | Hupe
AL470517 |  | PTZ | 3.OG | Flur bei Raum 307 | Hupe
AL470518 |  | PTZ | 3.OG | Raum 314 | Hupe
AL470519 |  | PTZ | 3.OG | WC-Herren bei Treppe 2 | Hupe
AL470520 |  | PTZ | 3.OG | WC-Damen bei Treppe 2 | Hupe
AL470521 |  | PTZ | 3.OG | Treppe 2 | Hupe
AL470522 |  | PTZ | 3.OG | Treppe 1 | Hupe
AL470523 |  | PTZ | 3.OG | WC-Damen bei Treppe 1 | Hupe
AL470524 |  | PTZ | 3.OG | WC-Herren bei Treppe 1 | Hupe
AL470525 |  | PTZ | 3.OG | Flur bei Treppe 1 | Hupe
AL470526 |  | PTZ | 3.OG | Flur bei Raum 331 | Hupe
AL470527 |  | PTZ | 3.OG | Flur bei Raum 335 | Hupe
AL470528 |  | PTZ | 3.OG | Flur bei Raum 338 | Hupe
AL470529 |  | PTZ | 3.OG | Flur bei Treppe 2 | Hupe
AL470530 |  | PTZ | 3.OG | Hupen ausgelöst | Hupe
AL470531 |  | PTZ | 3.OG | Flur bei Raum 355 | Hupe
AL470532 |  | PTZ | 3.OG | Flur bei Raum 353 | Hupe
AL470533 |  | PTZ | 3.OG | Treppe 3 | Hupe
AL470534 |  | PTZ | 3.OG | Raum 350 | Hupe
AL470535 |  | PTZ | 3.OG | Flur bei Raum 305 | Hupe
AL470536 |  | PTZ | 3.OG | Flur bei Raum 303 | Hupe
AL470537 |  | PTZ | 3.OG | Raum 361 | Hupe
AL470601 |  | PTZ | 4.OG | Hupen ausgelöst | Hupe/Blitzl.
AL470602 |  | PTZ | 4.OG | Treppe 4 | Hupe/Blitzl.
AL470603 |  | PTZ | 4.OG | Raum 468 | Hupe/Blitzl.
AL470604 |  | PTZ | 4.OG | Treppe 5 | Hupe
AL470605 |  | PTZ | 4.OG | Fluchttunnel zu Treppe 5 | Hupe
AL470606 |  | PTZ | 4.OG | Fluchttunnel zu Treppe 5 | Hupe
AL470607 |  | PTZ | 4.OG | Flur bei Raum 474 | Hupe
AL470608 |  | PTZ | 4.OG | Flur bei Raum 477 | Hupe/Blitzl.
AL470609 |  | PTZ | 4.OG | WC bei Treppe 4 | Hupe
AL470610 |  | PTZ | 4.OG | WC bei Treppe 4 | Hupe/Blitzl.
AL470611 |  | PTZ | 4.OG | Flur bei Raum 463 | Hupe
AL470612 |  | PTZ | 4.OG | Flur bei Raum 461 | Hupe
AL470613 |  | PTZ | 4.OG | Raum 460 | Hupe
AL470614 |  | PTZ | 4.OG | Hupen ausgelöst | Hupe
AL470615 |  | PTZ | 4.OG | Flur bei Raum 412 | Hupe
AL470616 |  | PTZ | 4.OG | Raum 416 | Hupe
AL470617 |  | PTZ | 4.OG | Flur bei Raum 407 | Hupe
AL470618 |  | PTZ | 4.OG | WC bei Treppe 2 | Hupe
AL470619 |  | PTZ | 4.OG | WC bei Treppe 2 | Hupe
AL470620 |  | PTZ | 4.OG | Treppe 2 | Hupe
AL470621 |  | PTZ | 4.OG | WC bei Treppe 1 | Hupe
AL470622 |  | PTZ | 4.OG | WC bei Treppe 1 | Hupe
AL470623 |  | PTZ | 4.OG | Treppe 1 | Hupe
AL470624 |  | PTZ | 4.OG | Flur bei Treppe 1 | Hupe
AL470625 |  | PTZ | 4.OG | Flur bei Raum 431 | Hupe
AL470626 |  | PTZ | 4.OG | Flur bei Raum 435 | Hupe
AL470627 |  | PTZ | 4.OG | Flur bei Raum 448 | Hupe
AL470628 |  | PTZ | 4.OG | Flur bei Treppe 2 | Hupe
AL470629 |  | PTZ | 4.OG | Hupen ausgelöst | Hupe
AL470630 |  | PTZ | 4.OG | Flur bei Raum 455 | Hupe
AL470631 |  | PTZ | 4.OG | Flur bei Raum 453 | Hupe
AL470632 |  | PTZ | 4.OG | Treppe 3 | Hupe
AL470633 |  | PTZ | 4.OG | Flur bei Raum 405 | Hupe
AL470634 |  | PTZ | 4.OG | Flur bei Raum 403 | Hupe
AL470635 |  | PTZ | 4.OG | Raum 450 | Hupe
AL470701 |  | PTZ | 5.OG | Flur bei Raum 564b | Hupe
AL470702 |  | PTZ | 5.OG | Treppe E | Hupe
AL470703 |  | PTZ | 5.OG | Flur nach Raum 569 | Hupe
AL470704 |  | PTZ | 5.OG | Flur nach Raum 569 | Hupe
AL470705 |  | PTZ | 5.OG | Flur bei Raum 570 | Hupe
AL470706 |  | PTZ | 5.OG | WC-D bei Treppe 4 | Hupe
AL470707 |  | PTZ | 5.OG | WC-H bei Treppe 4 | Hupe
AL470708 |  | PTZ | 5.OG | Raum 564 | Hupe
AL470709 |  | PTZ | 5.OG | Flur bei Raum 563 | Hupe
AL470710 |  | PTZ | 5.OG | Raum 560/561 (470711/03) | Hupe
AL470711 |  | PTZ | 5.OG | Flur bei Raum 560 | Hupe
AL470712 |  | PTZ | 5.OG | Raum 558 | Hupe
AL470713 |  | PTZ | 5.OG | Treppe 3 Wendeltreppe | Hupe
AL470714 |  | PTZ | 5.OG | Flur bei Aufzüge | Hupe
AL470715 |  | PTZ | 5.OG | Flur bei Raum 502 | Hupe
AL470716 |  | PTZ | 5.OG | Flur bei Raum 506 | Hupe
AL470717 |  | PTZ | 5.OG | Flur bei Raum 512 | Hupe
AL470718 |  | PTZ | 5.OG | Raum 511-514 | Hupe
AL470719 |  | PTZ | 5.OG | Flur bei Raum 515 | Hupe
AL470720 |  | PTZ | 5.OG | Raum 516 | Hupe
AL470721 |  | PTZ | 5.OG | WC-Herren bei Treppe 2 | Hupe
AL470722 |  | PTZ | 5.OG | WC-Damen bei Treppe 2 | Hupe
AL470723 |  | PTZ | 5.OG | Treppe 2 | Hupe
AL470724 |  | PTZ | 5.OG | Treppe 1 | Hupe
AL470725 |  | PTZ | 5.OG | Flur bei Treppe 1 | Hupe
AL470726 |  | PTZ | 5.OG | Flur bei Treppe 1 | Hupe
AL470727 |  | PTZ | 5.OG | Flur bei Raum 527 | Hupe
AL470728 |  | PTZ | 5.OG | Flur bei Raum 530 | Hupe
AL470729 |  | PTZ | 5.OG | Flur bei Treppe 3 | Hupe
AL470730 |  | PTZ | 5.OG | Raum 560/561 (470711/06) | Hupe
AL470801 |  | PTZ | 6.OG | Flur bei Aufzug 1 | Hupe
AL470802 |  | PTZ | 6.OG | Treppe 4 | Hupe
AL470803 |  | PTZ | 6.OG | WC-D bei Treppe 4 | Hupe
AL470804 |  | PTZ | 6.OG | WC-H bei Treppe 4 | Hupe
AL470805 |  | PTZ | 6.OG | Flur bei Raum 655 | Hupe
AL470806 |  | PTZ | 6.OG | Flur bei Raum 653 | Hupe
AL470807 |  | PTZ | 6.OG | Treppe 3 | Hupe
AL470808 |  | PTZ | 6.OG | Flur bei Aufzüge | Hupe
AL470809 |  | PTZ | 6.OG | Flur bei Aufzüge | Hupe
AL470810 |  | PTZ | 6.OG | Flur bei Raum 602 | Hupe
AL470811 |  | PTZ | 6.OG | Flur bei Raum 605 | Hupe
AL470812 |  | PTZ | 6.OG | Treppe 2 | Hupe
AL470813 |  | PTZ | 6.OG | Raum 613 WC | Hupe
AL470814 |  | PTZ | 6.OG | Raum 612 WC | Hupe
AL470815 |  | PTZ | 6.OG | Flur hinter Raum 609 | Hupe
AL470816 |  | PTZ | 6.OG | Flur hinter Raum 609 | Hupe
AL470817 |  | PTZ | 6.OG | Flur bei Raum 608 | Hupe
AL470818 |  | PTZ | 6.OG | Flur bei Aufzug 2 | Hupe
AL470901 |  | PTZ | 7.OG | Hupen ausgelöst | Hupe
AL470902 |  | PTZ | 7.OG | Treppe 4 | Hupe
AL470903 |  | PTZ | 7.OG | Aufzugsmaschienenraum Mitte | Hupe
AL470904 |  | PTZ | 7.OG | Aufzugsmaschienenraum Mitte | Hupe
AL470905 |  | PTZ | 7.OG | Treppe 2 | Hupe
AL470906 |  | PTZ | 7.OG | Aufzugsmaschienenraum 2 | Hupe
ST470220 |  | PTZ | ZG | FSA bei Treppe 2 | Steuerung
ST470320 |  | PTZ | 1.OG | FSA bei Treppe 4 | Steuerung
ST470321 |  | PTZ | 1.OG | FSA bei Raum 107 | Steuerung
ST470322 |  | PTZ | 1.OG | FSA bei Treppe 2 | Steuerung
ST470420 |  | PTZ | 2.OG | FSA bei Treppe 4 | Steuerung
ST470421 |  | PTZ | 2.OG | FSA bei Raum 272 | Steuerung
ST470422 |  | PTZ | 2.OG | FSA bei Treppe 2 | Steuerung
ST470520 |  | PTZ | 3.OG | FSA bei Treppe 4 | Steuerung
ST470521 |  | PTZ | 3.OG | FSA bei Raum 381 | Steuerung
ST470522 |  | PTZ | 3.OG | FSA bei Treppe 2 | Steuerung
ST470610 |  | PTZ | 4.OG | FSA bei Treppe 5 | Steuerung
ST470611 |  | PTZ | 4.OG | RWA Ansteuerung Luftraum rechts | Steuerung
ST470612 |  | PTZ | 4.OG | RWA Ansteuerung Luftraum links | Steuerung
ST470620 |  | PTZ | 4.OG | FSA bei Treppe 4 | Steuerung
ST470621 |  | PTZ | 4.OG | FSA bei Treppe 2 | Steuerung
ST470710 |  | PTZ | 5.OG | RWA Ansteuerung bei Treppe 1 | Steuerung
ST470720 |  | PTZ | 5.OG | FSA bei Treppe 4 | Steuerung
ST470721 |  | PTZ | 5.OG | FSA bei Treppe 2 | Steuerung
ST470810 |  | PTZ | 6.OG | RWA Ansteuerung bei Treppe 2 | Steuerung
ST470820 |  | PTZ | 6.OG | FSA bei Treppe 2 | Steuerung
ST470901 |  | PTZ | 7.OG | Aufzugsbrandfallfahrt bei Treppe 4 | Steuerung
ST470902 |  | PTZ | 7.OG | Aufzug links Brandfallfahrt bei Treppe 3 | Steuerung
ST470903 |  | PTZ | 7.OG | Aufzug rechts Brandfallfahrt bei Treppe 3 | Steuerung
ST470904 |  | PTZ | 7.OG | Aufzugsbrandfallfahrt bei Treppe 2 | Steuerung
ST470910 |  | PTZ | 7.OG | RWA Ansteuerung bei Treppe 4 | Steuerung
ST470911 |  | PTZ | 7.OG | RWA Ansteuerung bei Treppe 2 | Steuerung
freier FDCIO222
ÜE4701 |  |  |  | Übertragungseinrichtung zur Feuerwehr | ÜE

## SG1
Meldegruppe | Melder | Gebäude | Etage | Melderort | Melderart
730000 | 1 | SG1 | EG | Raum 009 im BMZ Schrank | Mehrkriterienmelder
730000 | 2 | SG1 | EG | Raum 009 | Mehrkriterienmelder
730001 | 1 | SG1 | EG | Raum 008 | Mehrkriterienmelder
730001 | 2 | SG1 | EG | Raum 007 | Mehrkriterienmelder
730001 | 3 | SG1 | EG | Raum 006 | Mehrkriterienmelder
730002 | 1 | SG1 | EG | Raum 005 | Mehrkriterienmelder
730002 | 2 | SG1 | EG | Raum 005 | Mehrkriterienmelder
730002 | 3 | SG1 | EG | Raum 005 | Mehrkriterienmelder
730002 | 4 | SG1 | EG | Raum 004 | Mehrkriterienmelder
730003 | 1 | SG1 | EG | Flur bei Aufzug | Mehrkriterienmelder
730003 | 2 | SG1 | EG | Flur bei Aufzug | Mehrkriterienmelder
730003 | 3 | SG1 | EG | Raum 003 | Mehrkriterienmelder
730003 | 4 | SG1 | EG | Raum 003 | Mehrkriterienmelder
730003 | 5 | SG1 | EG | Raum 002b | Mehrkriterienmelder
730003 | 6 | SG1 | EG | Raum 002 | Mehrkriterienmelder
730004 | 1 | SG1 | EG | Raum 001 | Mehrkriterienmelder
730004 | 2 | SG1 | EG | Raum 010 | Mehrkriterienmelder
730004 | 3 | SG1 | EG | Raum 001 | Mehrkriterienmelder
730005 | 1 | SG1 | KG | Heizzentrale | Mehrkriterienmelder
730060 | 1 | SG1 | EG | Flur bei Aufzug | Handfeuermelder
730080 | 1 | SG1 | EG | FAT Störung | tech.Kontakt
730101 | 1 | SG1 | 1.OG | Raum 101 | Mehrkriterienmelder
730101 | 2 | SG1 | 1.OG | Raum 101 | Mehrkriterienmelder
730101 | 3 | SG1 | 1.OG | Haupteingang | Mehrkriterienmelder
730102 | 1 | SG1 | 1.OG | Raum 102 | Mehrkriterienmelder
730102 | 2 | SG1 | 1.OG | Raum 103 | Mehrkriterienmelder
730102 | 3 | SG1 | 1.OG | Raum 104 | Mehrkriterienmelder
730102 | 4 | SG1 | 1.OG | Flur bei Aufzug | Mehrkriterienmelder
730102 | 5 | SG1 | 1.OG | Treppenhaus | Mehrkriterienmelder
730103 | 1 | SG1 | 1.OG | Flur bei Raum 109 | Mehrkriterienmelder
730103 | 2 | SG1 | 1.OG | Flur bei Raum 109 | Mehrkriterienmelder
730103 | 3 | SG1 | 1.OG | Raum 105 | Mehrkriterienmelder
730103 | 4 | SG1 | 1.OG | Raum 106 | Mehrkriterienmelder
730104 | 1 | SG1 | 1.OG | Raum 107 | Mehrkriterienmelder
730104 | 2 | SG1 | 1.OG | Vorraum bei Raum 107-108 | Mehrkriterienmelder
730104 | 3 | SG1 | 1.OG | Raum 108 | Mehrkriterienmelder
730104 | 4 | SG1 | 1.OG | Raum 108 - Teeküche (WM) | Mehrkriterienmelder
730105 | 1 | SG1 | 1.OG | Raum 109a | Mehrkriterienmelder
730105 | 2 | SG1 | 1.OG | Raum 109 | Mehrkriterienmelder
730105 | 3 | SG1 | 1.OG | Raum 109 | Mehrkriterienmelder
730160 | 1 | SG1 | 1.OG | Haupteingang | Handfeuermelder
730160 | 2 | SG1 | 1.OG | Flur bei Aufzug | Handfeuermelder
730170 | 1 | SG1 | 1.OG | Flur bei Aufzug | Hausalarmtaster
730201 | 1 | SG1 | 2.OG | Raum 201 | Mehrkriterienmelder
730201 | 2 | SG1 | 2.OG | Raum 201 | Mehrkriterienmelder
730201 | 3 | SG1 | 2.OG | Raum 202 | Mehrkriterienmelder
730202 | 1 | SG1 | 2.OG | Flur bei Aufzug | Mehrkriterienmelder
730202 | 2 | SG1 | 2.OG | Treppenhaus | Mehrkriterienmelder
730202 | 3 | SG1 | 2.OG | Raum 203 | Mehrkriterienmelder
730202 | 4 | SG1 | 2.OG | Raum 204 | Mehrkriterienmelder
730203 | 1 | SG1 | 2.OG | Raum 207 | Mehrkriterienmelder
730203 | 2 | SG1 | 2.OG | Raum 208 - Teeküche (WM) | Mehrkriterienmelder
730203 | 3 | SG1 | 2.OG | Flur bei Raum 207 | Mehrkriterienmelder
730203 | 4 | SG1 | 2.OG | Flur bei Raum 210 | Mehrkriterienmelder
730203 | 5 | SG1 | 2.OG | Raum 210 | Mehrkriterienmelder
730204 | 1 | SG1 | 2.OG | Raum 205a/b | Mehrkriterienmelder
730204 | 2 | SG1 | 2.OG | Raum 205a/b | Mehrkriterienmelder
730204 | 3 | SG1 | 2.OG | Raum 205 | Mehrkriterienmelder
730204 | 4 | SG1 | 2.OG | Raum 205 | Mehrkriterienmelder
730204 | 5 | SG1 | 2.OG | Raum 206 | Mehrkriterienmelder
730260 | 1 | SG1 | 2.OG | Flur bei Aufzug | Handfeuermelder
730301 | 1 | SG1 | 3.OG | Raum 301 | Mehrkriterienmelder
730301 | 2 | SG1 | 3.OG | Raum 301 | Mehrkriterienmelder
730301 | 3 | SG1 | 3.OG | Raum 302 | Mehrkriterienmelder
730302 | 1 | SG1 | 3.OG | Flur bei Raum 301 | Mehrkriterienmelder
730302 | 2 | SG1 | 3.OG | Treppenhaus | Mehrkriterienmelder
730302 | 3 | SG1 | 3.OG | Raum 303 | Mehrkriterienmelder
730303 | 1 | SG1 | 3.OG | Raum 304 | Mehrkriterienmelder
730303 | 2 | SG1 | 3.OG | Raum 305 | Mehrkriterienmelder
730303 | 3 | SG1 | 3.OG | Flur bei Raum 307a | Mehrkriterienmelder
730303 | 4 | SG1 | 3.OG | Flur bei Raum 307 | Mehrkriterienmelder
730304 | 1 | SG1 | 3.OG | Raum 307 - Teeküche (WM) | Mehrkriterienmelder
730304 | 2 | SG1 | 3.OG | Raum 307 | Mehrkriterienmelder
730304 | 3 | SG1 | 3.OG | Raum 307a | Mehrkriterienmelder
730304 | 4 | SG1 | 3.OG | Raum 306 | Mehrkriterienmelder
730360 | 1 | SG1 | 3.OG | Flur bei Aufzug | Handfeuermelder
730401 | 1 | SG1 | 4.OG | Raum 407 | Mehrkriterienmelder
730401 | 2 | SG1 | 4.OG | Raum 407 | Mehrkriterienmelder
730401 | 3 | SG1 | 4.OG | Raum 406 | Mehrkriterienmelder
730401 | 4 | SG1 | 4.OG | Raum 406 | Mehrkriterienmelder
730402 | 1 | SG1 | 4.OG | Raum 408 | Mehrkriterienmelder
730402 | 2 | SG1 | 4.OG | Flur bei Raum 408 | Mehrkriterienmelder
730402 | 3 | SG1 | 4.OG | Raum 408 | Mehrkriterienmelder
730402 | 4 | SG1 | 4.OG | Flur bei Raum 410 | Mehrkriterienmelder
730402 | 5 | SG1 | 4.OG | Raum 410 - Teeküche (WM) | Mehrkriterienmelder
730403 | 1 | SG1 | 4.OG | Raum 405 | Mehrkriterienmelder
730403 | 2 | SG1 | 4.OG | Raum 404 | Mehrkriterienmelder
730403 | 3 | SG1 | 4.OG | Raum 403 | Mehrkriterienmelder
730403 | 4 | SG1 | 4.OG | Flur bei Aufzug | Mehrkriterienmelder
730404 | 1 | SG1 | 4.OG | Raum 402 | Mehrkriterienmelder
730404 | 2 | SG1 | 4.OG | Raum 401 | Mehrkriterienmelder
730404 | 3 | SG1 | 4.OG | Raum 401 | Mehrkriterienmelder
730460 | 1 | SG1 | 4.OG | Flur bei Aufzug | Handfeuermelder
730501 | 1 | SG1 | 5.OG | Raum 501 | Mehrkriterienmelder
730501 | 2 | SG1 | 5.OG | Raum 501 | Mehrkriterienmelder
730501 | 3 | SG1 | 5.OG | Raum 502 | Mehrkriterienmelder
730502 | 1 | SG1 | 5.OG | Flur bei Aufzug | Mehrkriterienmelder
730502 | 2 | SG1 | 5.OG | Raum 503 | Mehrkriterienmelder
730502 | 3 | SG1 | 5.OG | Raum 504 | Mehrkriterienmelder
730502 | 4 | SG1 | 5.OG | Raum 505 | Mehrkriterienmelder
730503 | 1 | SG1 | 5.OG | Raum 510 - Teeküche (WM) | Mehrkriterienmelder
730503 | 2 | SG1 | 5.OG | Raum 509 | Mehrkriterienmelder
730503 | 3 | SG1 | 5.OG | Flur bei Raum 509 | Mehrkriterienmelder
730503 | 4 | SG1 | 5.OG | Flur bei Raum 510 | Mehrkriterienmelder
730504 | 1 | SG1 | 5.OG | Raum 508 | Mehrkriterienmelder
730504 | 2 | SG1 | 5.OG | Raum 506 | Mehrkriterienmelder
730504 | 3 | SG1 | 5.OG | Raum 506 | Mehrkriterienmelder
730504 | 4 | SG1 | 5.OG | Raum 507 | Mehrkriterienmelder
730504 | 5 | SG1 | 5.OG | Raum 507 | Mehrkriterienmelder
730560 | 1 | SG1 | 5.OG | Flur bei Aufzug | Handfeuermelder
730601 | 1 | SG1 | 6.OG | Raum 602 | Mehrkriterienmelder
730601 | 2 | SG1 | 6.OG | Raum 603 | Mehrkriterienmelder
730601 | 3 | SG1 | 6.OG | Raum 601 - Bad | Mehrkriterienmelder
730601 | 4 | SG1 | 6.OG | Flur bei Raum 604 | Mehrkriterienmelder
730601 | 5 | SG1 | 6.OG | Raum 604 | Mehrkriterienmelder
730602 | 1 | SG1 | 6.OG | Treppenhaus | Mehrkriterienmelder
730603 | 1 | SG1 | 6.OG | Aufzugsmaschinenraum | Mehrkriterienmelder
730603 | 2 | SG1 | 6.OG | Raum 605 - Teeküche | Mehrkriterienmelder
730660 | 1 | SG1 | 6.OG | Treppenhaus | Handfeuermelder
AL730001 | 1 | SG1 | EG | Flur Nebeneingang | Hupe
AL730001 | 2 | SG1 | EG | Raum 003 | Hupe
AL730001 | 3 | SG1 | EG | Raum 005 | Hupe
AL730001 | 4 | SG1 | 1.OG | Raum 108 | Hupe
AL730001 | 5 | SG1 | 1.OG | Flur bei Raum 106 | Hupe
AL730001 | 6 | SG1 | 1.OG | Flur Treppenhaus | Hupe
AL730001 | 7 | SG1 | 1.OG | Raum 103 | Hupe
AL730001 | 8 | SG1 | 1.OG | Flur Haupteingang | Hupe
AL730001 | 9 | SG1 | 1.OG | Raum 101 | Hupe
AL730001 | 10 | SG1 | EG | Raum 001 | Hupe
AL730001 | 11 | SG1 | KG | Heizzentrale (730005/01) | Hupe
AL730002 | 1 | SG1 | 2.OG | Raum 201 | Hupe
AL730002 | 2 | SG1 | 2.OG | Flur Treppenhaus | Hupe
AL730002 | 3 | SG1 | 2.OG | Flur bei Raum 204 | Hupe
AL730002 | 4 | SG1 | 2.OG | Raum 205a | Hupe
AL730002 | 5 | SG1 | 2.OG | Raum 206 | Hupe
AL730002 | 6 | SG1 | 3.OG | Raum 307a | Hupe
AL730002 | 7 | SG1 | 3.OG | Flur bei Raum 305 | Hupe
AL730002 | 8 | SG1 | 3.OG | Raum 304 | Hupe
AL730002 | 9 | SG1 | 3.OG | Flur bei Raum 302 | Hupe
AL730002 | 10 | SG1 | 3.OG | Raum 301 | Hupe
AL730003 | 1 | SG1 | 4.OG | Raum 401
AL730003 | 2 | SG1 | 4.OG | Flur Treppenhaus | Hupe
AL730003 | 3 | SG1 | 4.OG | Raum 406 | Hupe
AL730003 | 4 | SG1 | 4.OG | Raum 407 | Hupe
AL730003 | 5 | SG1 | 4.OG | Flur bei Raum 408 | Hupe
AL730003 | 6 | SG1 | 6.OG | Flur bei Raum 601 | Hupe
AL730003 | 7 | SG1 | 6.OG | Aufzugsmaschinenraum | Hupe
AL730003 | 8 | SG1 | 5.OG | Raum 507 | Hupe
AL730003 | 9 | SG1 | 5.OG | Raum 506 | Hupe
AL730003 | 10 | SG1 | 5.OG | Flur bei Raum 505 | Hupe
AL730003 | 11 | SG1 | 5.OG | Flur Treppenhaus | Hupe
AL730003 | 12 | SG1 | 5.OG | Raum 501 | Hupe
ST730001 |  | SG1 | 6.OG | Brandfallfahrt Aufzug (noch nicht aufgelegt) | Steuerung - Aufz.
ST730021 |  | SG1 | 6.OG | RWA Ansteuerung bei Brand (noch nicht aufgelegt) | Steuerung - RWA
ST730101 |  | SG1 | EG | Feuerwehrkennleuchte | Steuerung - FWKL
ST730102 |  | SG1 | EG | Abschaltung Lüfter Brandschutzgehäuse | Steuerung - Lüft.
F30 Gehäuse |  | SG1 | KG | Raum 009

## SG4.1
Meldegruppe | Melder | Gebäude | Etage | Melderort | Melderart
30100 | 1 | SG 4.1 | KG | Keller im BMZ Umschrank | Rauchmelder
30101 | 1 | SG 4.1 | KG | Keller | Rauchmelder
30101 | 2 | SG 4.1 | KG | Keller | Rauchmelder
30101 | 3 | SG 4.1 | KG | Keller | Rauchmelder
30101 | 4 | SG 4.1 | KG | Keller | Rauchmelder
30101 | 5 | SG 4.1 | KG | Keller | Rauchmelder
30301 | 1 | SG 4.1 | 1OG | Raum 102 | Rauchmelder
30301 | 2 | SG 4.1 | 1OG | Raum 102 | Rauchmelder
30301 | 3 | SG 4.1 | 1OG | Raum 102 | Rauchmelder
30301 | 4 | SG 4.1 | 1OG | Raum 103 | Rauchmelder
30301 | 5 | SG 4.1 | 1OG | Raum 103 | Rauchmelder
30302 | 1 | SG 4.1 | 1OG | Flur | Rauchmelder
30302 | 2 | SG 4.1 | 1OG | Flur | Rauchmelder
30302 | 3 | SG 4.1 | 1OG | Flur | Rauchmelder
30302 | 4 | SG 4.1 | 1OG | Flur | Rauchmelder
30302 | 5 | SG 4.1 | 1OG | Flur | Rauchmelder
30303 | 1 | SG 4.1 | 1OG | Raum 105 | Rauchmelder
30303 | 2 | SG 4.1 | 1OG | Raum 105 | Rauchmelder
30303 | 3 | SG 4.1 | 1OG | Raum 105 | Rauchmelder
30303 | 4 | SG 4.1 | 1OG | Raum 105 | Rauchmelder
30303 | 5 | SG 4.1 | 1OG | Raum 104 | Rauchmelder
30303 | 6 | SG 4.1 | 1OG | Raum 104 | Rauchmelder
30303 | 7 | SG 4.1 | 1OG | Raum 104 | Rauchmelder
30303 | 8 | SG 4.1 | 1OG | Raum 104 | Rauchmelder
30303 | 9 | SG 4.1 | 1OG | Raum 104 | Rauchmelder
30303 | 10 | SG 4.1 | 1OG | Raum 105 | Rauchmelder
30303 | 11 | SG 4.1 | 1OG | Raum 105 | Rauchmelder
30304 | 1 | SG 4.1 | 1OG | Flur in ZwD | Rauchmelder
30304 | 2 | SG 4.1 | 1OG | Flur in ZwD | Rauchmelder
30304 | 3 | SG 4.1 | 1OG | Flur in ZwD | Rauchmelder
30304 | 4 | SG 4.1 | 1OG | Flur in ZwD | Rauchmelder
30304 | 5 | SG 4.1 | 1OG | Flur in ZwD | Rauchmelder
30304 | 6 | SG 4.1 | 1OG | Flur in ZwD | Rauchmelder
30304 | 7 | SG 4.1 | 1OG | Flur in ZwD | Rauchmelder
30360 | 1 | SG 4.1 | 1OG | Flur | Handfeuermelder
30360 | 2 | SG 4.1 | 1OG | Flur | Handfeuermelder
AL300001 | 1 | SG 4.1 | 1OG | Flur | Hupe
AL300001 | 2 | SG 4.1 | 1OG | Flur | Hupe
AL300001 | 3 | SG 4.1 | 1OG | Werkstatt | Hupe
AL300001 | 4 | SG 4.1 | KG | Keller bei BMZ | Hupe
AL300001 | 5 | SG 4.1 | 1.OG | Treppe 1 | Hupe
AL300001 | 6 | SG 4.1 | 1.OG | Treppe 2 | Hupe
ST30001 | 1 | SG 4.1 | 1OG | Relais für Ansteuerung Lüftungszentrale ab bei Brand | Steuerung - Lüft.
F30 Gehäuse |  | SG4.1 | KG | ehem. Möbellager

## SG6
Meldegruppe | Melder | Gebäude | Etage | Melderort | Melderart
1 | 1 | SG6 | EG | Flur Eingang Süd | Hausalarmtaster
1 | 2 | SG6 | EG | Flur Mitte | Hausalarmtaster
1 | 3 | SG6 | EG | Flur bei Raum 004 | Hausalarmtaster
1 | 4 | SG6 | EG | Flur Eingang Nord | Hausalarmtaster
2 | 1 | SG6 | EG | Metallwerkstatt bei Raum 003 | Hausalarmtaster
2 | 2 | SG6 | EG | Metallwerkstatt bei Raum 002c | Hausalarmtaster
3 | 1 | SG6 | 1.OG | Flur Süd | Hausalarmtaster
3 | 2 | SG6 | 1.OG | Flur Mitte | Hausalarmtaster
3 | 3 | SG6 | 1.OG | Flur Nord | Hausalarmtaster
AL 1 | 1 | SG6 | EG | Kopplerausgang für Alarmierung | Koppler
AL 1 | 1 | SG6 | EG | Raum 003 | Hupe
AL 1 | 1 | SG6 | EG | Raum 002 | Hupe / Blitz
AL 1 | 1 | SG6 | EG | Raum 002c | Hupe / Blitz
AL 1 | 1 | SG6 | EG | Raum 004 | Hupe
AL 1 | 1 | SG6 | EG | Raum 007 | Hupe
AL 1 | 1 | SG6 | EG | Raum 015 | Hupe
AL 1 | 1 | SG6 | EG | Raum 014 | Hupe
AL 1 | 1 | SG6 | EG | Flur | Hupe
AL 1 | 1 | SG6 | 1.OG | Flur | Hupe
AL 1 | 1 | SG6 | 1.OG | Raum 103 | Hupe
AL 1 | 1 | SG6 | 1.OG | Raum 105 | Hupe

## SG Sport
Meldegruppe | Melder | Gebäude | Etage | Melderort | Melderart
750001 | 1 | SG7-9 | EG | Sportzentrum Halle B Technikraum | Mehrkriterienmelder
750001 | 2 | SG7-9 | EG | Sportzentrum Halle B Technik/Geräteraum | Mehrkriterienmelder
750001 | 3 | SG7-9 | EG | Sportzentrum Halle B Technik/Geräteraum | Mehrkriterienmelder
750002 | 1 | SG7-9 | EG | Sportzentrum Halle B | Mehrkriterienmelder
750002 | 2 | SG7-9 | EG | Sportzentrum Halle B | Mehrkriterienmelder
750002 | 3 | SG7-9 | EG | Sportzentrum Halle B | Mehrkriterienmelder
750002 | 4 | SG7-9 | EG | Sportzentrum Halle B | Mehrkriterienmelder
750003 | 1 | SG7-9 | EG | Sportzentrum Halle A | Mehrkriterienmelder
750003 | 2 | SG7-9 | EG | Sportzentrum Halle A | Mehrkriterienmelder
750003 | 3 | SG7-9 | EG | Sportzentrum Halle A | Mehrkriterienmelder
750003 | 4 | SG7-9 | EG | Sportzentrum Halle A | Mehrkriterienmelder
750003 | 5 | SG7-9 | EG | Sportzentrum Halle A | Mehrkriterienmelder
750003 | 6 | SG7-9 | EG | Sportzentrum Halle A | Mehrkriterienmelder
750004 | 1 | SG7-9 | EG | Sportzentrum Foyer | Mehrkriterienmelder
750004 | 2 | SG7-9 | EG | Sportzentrum Foyer | Mehrkriterienmelder
750004 | 3 | SG7-9 | EG | Sportzentrum Foyer | Mehrkriterienmelder
750005 | 1 | SG7-9 | EG | Sportzentrum Flur zu Umkleideräume | Mehrkriterienmelder
750005 | 2 | SG7-9 | EG | Sportzentrum Flur zu Umkleideräume | Mehrkriterienmelder
750005 | 3 | SG7-9 | EG | Sportzentrum Flur zu Umkleideräume | Mehrkriterienmelder
750005 | 4 | SG7-9 | EG | Sportzentrum Flur zu Umkleideräume | Mehrkriterienmelder
750005 | 5 | SG7-9 | EG | Sportzentrum Flur zu Umkleideräume | Mehrkriterienmelder
750005 | 6 | SG7-9 | EG | Sportzentrum Flur zu Umkleideräume | Mehrkriterienmelder
750006 | 1 | SG7-9 | EG | Sportzentrum Umkleide Damen | Mehrkriterienmelder
750006 | 2 | SG7-9 | EG | Sportzentrum Umkleide Herren | Mehrkriterienmelder
750007 | 1 | SG7-9 | EG | Sportzentrum Hallenwart / Technikraum | Mehrkriterienmelder
750008 | 1 | SG7-9 | EG | Sportzentrum Halle C/D | Mehrkriterienmelder
750008 | 2 | SG7-9 | EG | Sportzentrum Halle C/D | Mehrkriterienmelder
750008 | 3 | SG7-9 | EG | Sportzentrum Halle C/D | Mehrkriterienmelder
750008 | 4 | SG7-9 | EG | Sportzentrum Halle C/D | Mehrkriterienmelder
750008 | 5 | SG7-9 | EG | Sportzentrum Halle C/D | Mehrkriterienmelder
750008 | 6 | SG7-9 | EG | Sportzentrum Halle C/D | Mehrkriterienmelder
750008 | 7 | SG7-9 | EG | Sportzentrum Halle C/D | Mehrkriterienmelder
750008 | 8 | SG7-9 | EG | Sportzentrum Halle C/D | Mehrkriterienmelder
750008 | 9 | SG7-9 | EG | Sportzentrum Halle C/D | Mehrkriterienmelder
750008 | 10 | SG7-9 | EG | Sportzentrum Halle C/D | Mehrkriterienmelder
750008 | 11 | SG7-9 | EG | Sportzentrum Halle C/D | Mehrkriterienmelder
750008 | 12 | SG7-9 | EG | Sportzentrum Halle C/D | Mehrkriterienmelder
750008 | 13 | SG7-9 | EG | Sportzentrum Halle D Geräteraum | Mehrkriterienmelder
750009 | 1 | SG7-9 | EG | Sportzentrum Flur bei Hallen A-E | Mehrkriterienmelder
750009 | 2 | SG7-9 | EG | Sportzentrum Flur bei Hallen A-E | Mehrkriterienmelder
750009 | 3 | SG7-9 | EG | Sportzentrum Flur bei Hallen A-E | Mehrkriterienmelder
750009 | 4 | SG7-9 | EG | Sportzentrum Flur bei Hallen A-E | Mehrkriterienmelder
750009 | 5 | SG7-9 | EG | Sportzentrum Flur bei Hallen A-E | Mehrkriterienmelder
750009 | 6 | SG7-9 | EG | Sportzentrum Flur bei Hallen A-E | Mehrkriterienmelder
750010 | 1 | SG7-9 | EG | Sportzentrum Halle E | Mehrkriterienmelder
750010 | 2 | SG7-9 | EG | Sportzentrum Halle E | Mehrkriterienmelder
750010 | 3 | SG7-9 | EG | Sportzentrum Halle E | Mehrkriterienmelder
750011 | 1 | SG7-9 | EG | Technikraum hinter Halle C | Mehrkriterienmelder
750070 | 1 | SG7-9 | EG | Sportzentrum Flur zu Umkleideräume | Hausalarmtaster
750070 | 2 | SG7-9 | EG | Sportzentrum Flur zu Umkleideräume | Hausalarmtaster
750071 | 1 | SG7-9 | EG | Sportzentrum Halle A | Hausalarmtaster
750071 | 2 | SG7-9 | EG | Sportzentrum Halle A | Hausalarmtaster
750071 | 3 | SG7-9 | EG | Sportzentrum Halle B | Hausalarmtaster
750071 | 4 | SG7-9 | EG | Sportzentrum Halle B | Hausalarmtaster
750072 | 1 | SG7-9 | EG | Sportzentrum Flur bei Hallen A-E | Hausalarmtaster
750072 | 2 | SG7-9 | EG | Sportzentrum Flur bei Hallen A-E | Hausalarmtaster
750072 | 3 | SG7-9 | EG | Sportzentrum Flur bei Hallen A-E | Hausalarmtaster
750072 | 4 | SG7-9 | EG | Sportzentrum Flur bei Hallen A-E | Hausalarmtaster
750073 | 1 | SG7-9 | EG | Sportzentrum Halle E Notausgang | Hausalarmtaster
750074 | 1 | SG7-9 | EG | Sportzentrum Foyer | Hausalarmtaster
750074 | 2 | SG7-9 | EG | Sportzentrum Foyer | Hausalarmtaster
750074 | 3 | SG7-9 | EG | Sportzentrum Foyer | Hausalarmtaster
750075 | 1 | SG7-9 | EG | Sportzentrum Halle B Geräteraum | Hausalarmtaster
750076 | 1 | SG7-9 | EG | Sportzentrum Halle C Notausgang | Hausalarmtaster
750101 | 1 | SG7-9 | 1.OG | Sportzentrum Technikraum | Mehrkriterienmelder
750102 | 1 | SG7-9 | 1.OG | Sportzentrum Seminarraum | Mehrkriterienmelder
750102 | 2 | SG7-9 | 1.OG | Sportzentrum Seminarraum | Mehrkriterienmelder
750102 | 3 | SG7-9 | 1.OG | Sportzentrum Seminarraum | Mehrkriterienmelder
750102 | 4 | SG7-9 | 1.OG | Sportzentrum Seminarraum | Mehrkriterienmelder
750102 | 5 | SG7-9 | 1.OG | Sportzentrum Seminarraum Flur | Mehrkriterienmelder
750102 | 6 | SG7-9 | 1.OG | Sportzentrum Seminarraum Teeküche | Wärmemelder
750170 | 1 | SG7-9 | 1.OG | Sportzentrum Seminarraum Flur | Hausalarmtaster
750170 | 2 | SG7-9 | 1.OG | Sportzentrum Seminarraum | Hausalarmtaster
750800 | 1 | SG7-9 | EG | RWA - Geräteraum 2 / Halle C-D ausgelöst | tech.Kontakt - RWA
750800 | 2 | SG7-9 | EG | RWA - Geräteraum 2 / Halle C-D gestört | tech.Kontakt - RWA
750801 | 1 | SG7-9 | EG | RWA - Information ausgelöst/gestört | tech.Kontakt - RWA
750802 | 1 | SG7-9 | EG | RWA - Hallenwart für Halle A AL/ST | tech.Kontakt - RWA
750802 | 2 | SG7-9 | EG | RWA - Hallenwart für Halle B AL/ST | tech.Kontakt - RWA
750802 | 3 | SG7-9 | EG | RWA - Hallenwart für Foyer AL/ST | tech.Kontakt - RWA
751000 | 1 | SG7-9 | EG | EMA - Einbruchsalarm | tech.Kontakt - Türal.
751001 | 1 | SG7-9 | EG | EMA - Störung | tech.Kontakt - Türal.
751101 | 1 | SG7-9 | EG | EMA - Türalarm Flur Umkleideräume | tech.Kontakt - Türal.
751102 | 1 | SG7-9 | EG | EMA - Türalarm Foyer, Halle A+B | tech.Kontakt - Türal.
751103 | 1 | SG7-9 | EG | EMA - Türalarm Halle B Geräteraum | tech.Kontakt - Türal.
751104 | 1 | SG7-9 | 1.OG | EMA - Türalarm 1.OG Seminarraum | tech.Kontakt - Türal.
751105 | 1 | SG7-9 | EG | EMA - Türalarm Halle C | tech.Kontakt - Türal.
751106 | 1 | SG7-9 | EG | EMA - Türalarm Halle E | tech.Kontakt - Türal.
751107 | 1 | SG7-9 | EG | EMA - Türalarm Flur zu Hallen | tech.Kontakt - Türal.
AL 750001 | 1 | SG7-9 | EG | Sportzentrum Flur zu Umkleideräume | Hupe / Blitz
AL 750001 | 2 | SG7-9 | EG | Sportzentrum Umkleide Damen | Hupe / Blitz
AL 750001 | 3 | SG7-9 | EG | Sportzentrum Umkleide Herren | Hupe / Blitz
AL 750001 | 4 | SG7-9 | EG | Sportzentrum Halle B Technikraum | Hupe / Blitz
AL 750001 | 5 | SG7-9 | EG | Sportzentrum Halle B | Hupe / Blitz
AL 750001 | 6 | SG7-9 | EG | Sportzentrum Halle A | Hupe / Blitz
AL 750002 | 1 | SG7-9 | 1.OG | Sportzentrum Technikraum | Hupe / Blitz
AL 750002 | 2 | SG7-9 | EG | Sportzentrum Halle D Fensterfront | Hupe / Blitz
AL 750002 | 3 | SG7-9 | EG | Sportzentrum Halle D | Hupe / Blitz
AL 750002 | 4 | SG7-9 | EG | Sportzentrum Halle C | Hupe / Blitz
AL 750002 | 5 | SG7-9 | EG | Sportzentrum Flur bei Halle C | Hupe / Blitz
AL 750002 | 6 | SG7-9 | 1.OG | Sportzentrum Seminarraum Flur | Hupe / Blitz
AL 750101 | 1 | SG7-9 | EG | Türalarm 1 - Sportzentrum Flur zu Umkleideräume | Hupe / Blitz
AL 750102 | 1 | SG7-9 | EG | Türalarm 2 - Sportzentrum Foyer | Hupe / Blitz
AL 750102 | 2 | SG7-9 | EG | Türalarm 2 - Sportzentrum Halle A | Hupe / Blitz
AL 750102 | 3 | SG7-9 | EG | Türalarm 2 - Sportzentrum Halle B | Hupe / Blitz
AL 750103 | 1 | SG7-9 | EG | Türalarm 3 - Sportzentrum Halle B Technik/Geräteraum | Hupe / Blitz
AL 750104 | 1 | SG7-9 | 1.OG | Türalarm 4 - Sportzentrum Seminarraum | Hupe
AL 750105 | 1 | SG7-9 | EG | Türalarm 5 - Sportzentrum Halle C Notausgang | Hupe / Blitz
AL 750106 | 1 | SG7-9 | EG | Türalarm 6 - Sportzentrum Halle E | Hupe / Blitz
AL 750107 | 1 | SG7-9 | EG | Türalarm 7 - Sportzentrum Flur bei Information | Hupe / Blitz
ST750800 | 1 | SG7-9 | EG | RWA - Ansteuerung bei Brand Geräteraum/Technik/Halle C-D | Steuerung - RWA
ST750801 | 1 | SG7-9 | EG | RWA - Ansteuerung bei Brand Halle C-D | Steuerung - RWA
ST750802 | 1 | SG7-9 | EG | RWA - Ansteuerung bei Brand Halle E | Steuerung - RWA
ST750803 | 1 | SG7-9 | EG | RWA - Ansteuerung bei Brand Geräteraum Halle D | Steuerung - RWA
ST750804 | 1 | SG7-9 | EG | RWA - Ansteuerung bei Brand Flur bei Hallen | Steuerung - RWA
ST750805 | 1 | SG7-9 | EG | RWA - Ansteuerung bei Brand Halle A | Steuerung - RWA
ST750806 | 1 | SG7-9 | EG | RWA - Ansteuerung bei Brand Halle B | Steuerung - RWA
ST750807 | 1 | SG7-9 | EG | RWA - Ansteuerung bei Brand Foyer | Steuerung - RWA

## TA
Meldegruppe | Melder | Gebäude | Etage | Melderort | Melderart
570800 | 1 | HFT | EG | FAT Störung | tech.Kontakt
571101 | 1 | TAP | EG | Flur bei Raum 002 | Mehrkriterienmelder
571101 | 2 | TAP | EG | Flur bei Raum 004 | Mehrkriterienmelder
571101 | 3 | TAP | EG | Flur bei Raum 004a | Mehrkriterienmelder
571102 | 1 | TAP | EG | Raum 003 | Mehrkriterienmelder
571102 | 2 | TAP | EG | Raum 004 | Mehrkriterienmelder
571102 | 3 | TAP | EG | Raum 004 | Mehrkriterienmelder
571102 | 4 | TAP | EG | Raum 005 | Mehrkriterienmelder
571103 | 1 | TAP | EG | Vorraum von Raum 011a | Mehrkriterienmelder
571103 | 2 | TAP | EG | Raum 011 | Mehrkriterienmelder
571160 | 1 | TAP | EG | Flur bei Raum 002 | Handfeuermelder
571161 | 1 | TAP | EG | Halle bei Raum 005 | Handfeuermelder
571170 | 1 | TAP | EG | Flur bei Raum 002 - Hausalarmtaster | Handfeuermelder
571171 | 1 | TAP | EG | Halle bei Raum 005 - Hausalarmtaster | Handfeuermelder
571201 | 1 | TAP | 1OG | Windkanalraum | Mehrkriterienmelder
571201 | 2 | TAP | 1OG | Windkanalraum | Mehrkriterienmelder
571201 | 3 | TAP | 1OG | Windkanalraum | Mehrkriterienmelder
571201 | 4 | TAP | 1OG | Windkanalraum | Mehrkriterienmelder
571201 | 5 | TAP | 1OG | Windkanalraum | Mehrkriterienmelder
571201 | 6 | TAP | 1OG | Windkanalraum | Mehrkriterienmelder
571202 | 1 | TAP | 1OG | Halle Galerie | Linearmelder
571203 | 1 | TAP | 1OG | Halle Galerie | Linearmelder
571204 | 1 | TAP | 1OG | Halle Galerie | Linearmelder
571205 | 1 | TAP | 1OG | Halle Galerie | Linearmelder
571206 | 1 | TAP | 1OG | Raum 103 - Serverraum TUBIT | Mehrkriterienmelder
AL571001 |  | TAP | EG | Flur bei Raum 002 | Hupe
AL571002 |  | TAP | EG | Halle bei Raum 005 | Hupe
AL571003 |  | TAP | EG | Halle Galerie | Hupe
AL571004 |  | TAP | 1.OG | Raum 103 - Serverraum TUBIT (571206/01) | Hupe

## TC
Meldegruppe | Melder | Gebäude | Etage | Melderort | Melderart
43999 | 1 | TC | KG | RAS Rückstellung manuell | tech.Kontakt
430101 | 1 | TC | KG | Treppe B | Rauchmelder
430102 | 1 | TC | KG | Treppe A | Rauchmelder
430102 | 2 | TC | KG | Raum 206a | Rauchmelder
430103 | 1 | TC | KG | Raum 208 | Rauchmelder
430103 | 2 | TC | KG | Raum 208 | Rauchmelder
430103 | 3 | TC | KG | Raum 209 | Rauchmelder
430103 | 4 | TC | KG | Raum 209 | Rauchmelder
430103 | 5 | TC | KG | Raum 209 | Rauchmelder
430103 | 6 | TC | KG | Raum 210 | Rauchmelder
430103 | 7 | TC | KG | Raum 210 | Rauchmelder
430103 | 8 | TC | KG | Raum 208 | Rauchmelder
430104 | 1 | TC | KG | Raum 207a | Mehrkriterienmelder
430104 | 2 | TC | KG | Raum 207 | Mehrkriterienmelder
430104 | 3 | TC | KG | Raum 207 | Mehrkriterienmelder
430104 | 4 | TC | KG | Raum 207 | Mehrkriterienmelder
430104 | 5 | TC | KG | Raum 207 | Mehrkriterienmelder
430105 | 1 | TC | KG | Raum 207a - Wärmemelder | Mehrkriterienmelder
430105 | 2 | TC | KG | Raum 207 - Wärmemelder | Mehrkriterienmelder
430105 | 3 | TC | KG | Raum 207 - Wärmemelder | Mehrkriterienmelder
430105 | 4 | TC | KG | Raum 207 - Wärmemelder | Mehrkriterienmelder
430105 | 5 | TC | KG | Raum 207 - Wärmemelder | Mehrkriterienmelder
430106 | 1 | TC | KG | Raum K225 | Rauchmelder
430106 | 2 | TC | KG | Raum K225 | Rauchmelder
430106 | 3 | TC | KG | Raum K225 | Rauchmelder
430106 | 4 | TC | KG | Raum K225 | Rauchmelder
430106 | 5 | TC | KG | Raum K225 | Rauchmelder
430106 | 6 | TC | KG | Raum K225 | Rauchmelder
430106 | 7 | TC | KG | Raum K225 | Rauchmelder
430106 | 8 | TC | KG | Raum K225 | Rauchmelder
430106 | 9 | TC | KG | Raum K225 | Rauchmelder
430107 | 1 | TC | KG | Raum 206 Lüftung | Rauchmelder
430107 | 2 | TC | KG | Raum 206 Lüftung | Rauchmelder
430107 | 3 | TC | KG | Raum 206 Lüftung | Rauchmelder
430108 | 1 | TC | KG | Raum K211 | Rauchmelder
430108 | 2 | TC | KG | Raum K211 | Rauchmelder
430108 | 3 | TC | KG | Raum K211 | Rauchmelder
430108 | 4 | TC | KG | Raum K211 | Rauchmelder
430108 | 5 | TC | KG | Raum K211 | Rauchmelder
430108 | 6 | TC | KG | Raum K212 | Rauchmelder
430108 | 7 | TC | KG | Raum K212 | Rauchmelder
430109 | 1 | TC | KG | Raum K214 | Rauchmelder
430109 | 2 | TC | KG | Raum K214 | Rauchmelder
430109 | 3 | TC | KG | Raum K215 | Rauchmelder
430109 | 4 | TC | KG | Raum K215 | Rauchmelder
430109 | 5 | TC | KG | Raum K212 | Rauchmelder
430109 | 6 | TC | KG | Raum K212 | Rauchmelder
430109 | 7 | TC | KG | Raum K213 | Rauchmelder
430109 | 8 | TC | KG | Raum K213 | Rauchmelder
430109 | 9 | TC | KG | Raum K213 | Rauchmelder
430109 | 10 | TC | KG | Raum K213 | Rauchmelder
430109 | 11 | TC | KG | Raum K214 | Rauchmelder
430109 | 12 | TC | KG | Raum K215 | Rauchmelder
430109 | 13 | TC | KG | Raum K212 | Rauchmelder
430110 | 1 | TC | KG | Raum 202 | Mehrkriterienmelder
430110 | 2 | TC | KG | Raum 202 | Mehrkriterienmelder
430110 | 3 | TC | KG | Raum 202 | Mehrkriterienmelder
430110 | 4 | TC | KG | Raum 201 | Mehrkriterienmelder
430110 | 5 | TC | KG | Raum 201 | Mehrkriterienmelder
430110 | 6 | TC | KG | Raum 201 | Mehrkriterienmelder
430110 | 7 | TC | KG | Raum 201 | Mehrkriterienmelder
430111 | 1 | TC | KG | Raum 202 Wärmemelder | Mehrkriterienmelder
430111 | 2 | TC | KG | Raum 202 Wärmemelder | Mehrkriterienmelder
430111 | 3 | TC | KG | Raum 202 Wärmemelder | Mehrkriterienmelder
430111 | 4 | TC | KG | Raum 201 Wärmemelder | Mehrkriterienmelder
430111 | 5 | TC | KG | Raum 201 Wärmemelder | Mehrkriterienmelder
430111 | 6 | TC | KG | Raum 201 Wärmemelder | Mehrkriterienmelder
430111 | 7 | TC | KG | Raum 201 Wärmemelder | Mehrkriterienmelder
430112 | 1 | TC | KG | Flur vor Raum 204 | Rauchmelder
430112 | 2 | TC | KG | Raum 203 | Rauchmelder
430112 | 3 | TC | KG | Raum 203 | Rauchmelder
430112 | 4 | TC | KG | Raum 204 | Rauchmelder
430112 | 5 | TC | KG | Raum 203a | Rauchmelder
430113 | 1 | TC | KG | Raum 205 | Rauchmelder
430113 | 2 | TC | KG | Raum 205 | Rauchmelder
430114 | 1 | TC | KG | Raum K220 | Rauchmelder
430114 | 2 | TC | KG | Raum K220 | Rauchmelder
430114 | 3 | TC | KG | Raum K221 | Rauchmelder
430114 | 4 | TC | KG | Raum K221 | Rauchmelder
430114 | 5 | TC | KG | Raum K221 | Rauchmelder
430114 | 6 | TC | KG | Raum K221 | Rauchmelder
430114 | 7 | TC | KG | Raum K221 | Rauchmelder
430114 | 8 | TC | KG | Raum K220 | Rauchmelder
430115 | 1 | TC | KG | Raum K219 | Rauchmelder
430115 | 2 | TC | KG | Raum K218 | Rauchmelder
430115 | 3 | TC | KG | Raum K222 | Rauchmelder
430115 | 4 | TC | KG | Raum K222 | Rauchmelder
430116 | 1 | TC | KG | Raum K217 | Rauchmelder
430116 | 2 | TC | KG | Raum K217 | Rauchmelder
430116 | 3 | TC | KG | Raum K216 | Rauchmelder
430116 | 4 | TC | KG | Raum K216 | Rauchmelder
430116 | 5 | TC | KG | Raum K216 | Rauchmelder
430116 | 6 | TC | KG | Raum K216 | Rauchmelder
430117 | 1 | TC | KG | Raum K225 | Rauchmelder
430117 | 2 | TC | KG | Raum K225 | Rauchmelder
430117 | 3 | TC | KG | Raum K225 | Rauchmelder
430117 | 4 | TC | KG | Raum K225 | Rauchmelder
430117 | 5 | TC | KG | Raum K225 | Rauchmelder
430117 | 6 | TC | KG | Raum K225 | Rauchmelder
430117 | 7 | TC | KG | Raum K225 | Rauchmelder
430117 | 8 | TC | KG | Raum K225 | Rauchmelder
430117 | 9 | TC | KG | Raum K225 | Rauchmelder
430117 | 10 | TC | KG | Raum K225 | Rauchmelder
430117 | 11 | TC | KG | Raum K225 | Rauchmelder
430117 | 12 | TC | KG | Raum K225 | Rauchmelder
430117 | 13 | TC | KG | Raum K225 | Rauchmelder
430118 | 1 | TC | KG | Lüftung in Raum K225 | Rauchmelder
430118 | 2 | TC | KG | Lüftung in Raum K225 | Rauchmelder
430118 | 3 | TC | KG | Lüftung in Raum K225 | Rauchmelder
430118 | 4 | TC | KG | Lüftung in Raum K225 | Rauchmelder
430118 | 5 | TC | KG | Lüftung in Raum K225 | Rauchmelder
430118 | 6 | TC | KG | Lüftung in Raum K225 | Rauchmelder
430118 | 7 | TC | KG | Lüftung in Raum K225 | Rauchmelder
430118 | 8 | TC | KG | Lüftung in Raum K225 | Rauchmelder
430118 | 9 | TC | KG | Raum K225 | Rauchmelder
430118 | 10 | TC | KG | Raum K225 | Rauchmelder
430118 | 11 | TC | KG | Raum K228 | Rauchmelder
430119 | 1 | TC | KG | Raum K228 | Rauchmelder
430119 | 2 | TC | KG | Raum K229 | Rauchmelder
430119 | 3 | TC | KG | bei Raum K231 | Rauchmelder
430119 | 4 | TC | KG | Raum K231 | Rauchmelder
430119 | 5 | TC | KG | Raum K231 | Rauchmelder
430119 | 6 | TC | KG | bei Raum K234 | Rauchmelder
430119 | 7 | TC | KG | Raum K234 | Rauchmelder
430119 | 8 | TC | KG | Raum K228 | Rauchmelder
430120 | 1 | TC | KG | Raum 224 | Rauchmelder
430120 | 2 | TC | KG | Raum 224 | Rauchmelder
430120 | 3 | TC | KG | Treppe bei Raum 224 | Rauchmelder
430120 | 4 | TC | KG | Raum 224a | Rauchmelder
430121 | 1 | TC | KG | Raum 226 | Rauchmelder
430121 | 2 | TC | KG | Raum 226 Pumpensumpf | Rauchmelder
430121 | 3 | TC | KG | Raum 226 | Rauchmelder
430121 | 4 | TC | KG | Raum 226 | Rauchmelder
430121 | 5 | TC | KG | Raum 226/227 | Rauchmelder
430122 | 1 | TC | KG | bei Raum 227 | Rauchmelder
430122 | 2 | TC | KG | Raum 227 | Rauchmelder
430122 | 3 | TC | KG | Raum 227 | Rauchmelder
430122 | 4 | TC | KG | neben Raum 227 | Rauchmelder
430122 | 5 | TC | KG | neben Raum 227 | Rauchmelder
430123 | 1 | TC | KG | Raum 207b, BMZ-Raum | Rauchmelder
430124 | 1 | TC | KG | Raum K224 in ZwD | Rauchmelder
430124 | 2 | TC | KG | Raum K224 in ZwD | Rauchmelder
430125 | 1 | TC | KG | Raum 208 im Doppelboden | Rauchmelder
430125 | 2 | TC | KG | Raum 208 im Doppelboden | Rauchmelder
430131 | 1 | TC | KG | Flur Nord - RAS Alarm | Rauch-Ansaug-System
430132 | 1 | TC | KG | Flur Süd - RAS Alarm | Rauch-Ansaug-System
430160 | 1 | TC | KG | Flur bei Treppe B | Handfeuermelder
430161 | 1 | TC | KG | Flur bei Treppe A | Handfeuermelder
430162 | 1 | TC | KG | Raum 226 | Handfeuermelder
430163 | 1 | TC | KG | Raum K221 | Handfeuermelder
430163 | 2 | TC | KG | Raum K220 | Handfeuermelder
430163 | 3 | TC | KG | Raum K217 | Handfeuermelder
430163 | 4 | TC | KG | Raum K216 | Handfeuermelder
430164 | 1 | TC | KG | Raum K214 | Handfeuermelder
430164 | 2 | TC | KG | Raum K215 | Handfeuermelder
430164 | 3 | TC | KG | Raum K212 | Handfeuermelder
430165 | 1 | TC | KG | Raum K228 | Handfeuermelder
430165 | 2 | TC | KG | Raum K228 | Handfeuermelder
430165 | 3 | TC | KG | Raum K228 | Handfeuermelder
430165 | 4 | TC | KG | Raum K225 | Handfeuermelder
430180 | 1 | TC | KG | Flur bei Raum 207b - RAS Störung | tech.Kontakt
430180 | 2 | TC | KG | BMZ Raum 207b - ZSV RAS KG - Netzstörung | tech.Kontakt
430180 | 3 | TC | KG | BMZ Raum 207b - ZSV RAS KG - Batteriestörung | tech.Kontakt
430183 | 1 | TC | KG | Löschanlage gestört | Löschanlage
430184 | 1 | TC | KG | Löschanlage aktiviert/Pumpen laufen | Löschanlage
430190 | 1 | TC | KG | Löschanlage ausgelöst | Löschanlage
430191 | 1 | TC | KG | Löschanlage ausgelöst - Kriechgang Ost | Löschanlage
430192 | 1 | TC | KG | Löschanlage ausgelöst - Steigeschacht Süd | Löschanlage
430193 | 1 | TC | KG | Löschanlage ausgelöst - Kriechgang West | Löschanlage
430194 | 1 | TC | KG | Löschanlage ausgelöst - Steigeschacht Nord | Löschanlage
430201 | 1 | TC | UG | Raum 132a | Mehrkriterienmelder
430201 | 2 | TC | UG | E-Steiger bei Treppe B | Mehrkriterienmelder
430201 | 3 | TC | UG | Raum 113 | Mehrkriterienmelder
430201 | 4 | TC | UG | Ausgang zum Hof vonTreppe B | Mehrkriterienmelder
430201 | 5 | TC | UG | Flur Ausgang zum Hof | Mehrkriterienmelder
430201 | 6 | TC | UG | Flur bei Raum 116 | Mehrkriterienmelder
430201 | 7 | TC | UG | Treppe B | Mehrkriterienmelder
430202 | 1 | TC | UG | Raum 120 Ex-Bereich | Rauchmelder
430203 | 1 | TC | UG | Flur bei Raum 116 in ZwD | Mehrkriterienmelder
430203 | 2 | TC | UG | Flur bei Treppe B in ZwD | Mehrkriterienmelder
430203 | 3 | TC | UG | Ausgang Treppe B in ZwD | Mehrkriterienmelder
430203 | 4 | TC | UG | Raum 118 in ZwD | Mehrkriterienmelder
430204 | 1 | TC | UG | Raum 116 | Mehrkriterienmelder
430204 | 2 | TC | UG | Raum 119 | Mehrkriterienmelder
430204 | 3 | TC | UG | Raum 119 | Mehrkriterienmelder
430204 | 4 | TC | UG | Raum 119 | Mehrkriterienmelder
430204 | 5 | TC | UG | Raum 118 | Mehrkriterienmelder
430204 | 6 | TC | UG | Raum 122 | Mehrkriterienmelder
430204 | 7 | TC | UG | Raum 123 | Mehrkriterienmelder
430205 | 1 | TC | UG | Raum 115 in ZwD | Mehrkriterienmelder
430206 | 1 | TC | UG | Flur bei Raum 115 | Mehrkriterienmelder
430206 | 2 | TC | UG | Raum 114 | Mehrkriterienmelder
430206 | 3 | TC | UG | Raum 115 | Mehrkriterienmelder
430206 | 4 | TC | UG | Raum 115 | Mehrkriterienmelder
430206 | 5 | TC | UG | Raum 115 | Mehrkriterienmelder
430206 | 6 | TC | UG | Technikraum gegenüber von R.115 in Schacht ELT | Mehrkriterienmelder
430206 | 7 | TC | UG | Raum 114a | Mehrkriterienmelder
430207 | 1 | TC | UG | Technikraum gegenüber von R.115 ELT in ZwD | Mehrkriterienmelder
430207 | 2 | TC | UG | Raum 114 in ZwD | Mehrkriterienmelder
430207 | 3 | TC | UG | Raum 114a in ZwD | Mehrkriterienmelder
430208 | 1 | TC | UG | Raum 107a | Mehrkriterienmelder
430208 | 2 | TC | UG | Raum 107a | Mehrkriterienmelder
430208 | 3 | TC | UG | Raum 107b | Mehrkriterienmelder
430208 | 4 | TC | UG | Raum 107b | Mehrkriterienmelder
430208 | 5 | TC | UG | Ausgang hinter Hörsaal 006 | Mehrkriterienmelder
430209 | 1 | TC | UG | Raum 107a in ZwD | Mehrkriterienmelder
430209 | 2 | TC | UG | Raum 107a in ZwD | Mehrkriterienmelder
430209 | 3 | TC | UG | Raum 107b in ZwD | Mehrkriterienmelder
430209 | 4 | TC | UG | Raum 107b in ZwD | Mehrkriterienmelder
430209 | 5 | TC | UG | Ausgang hinter Hörsaal 006 in ZwD | Mehrkriterienmelder
430210 | 1 | TC | UG | Raum 101 | Mehrkriterienmelder
430210 | 2 | TC | UG | Raum 101 | Mehrkriterienmelder
430210 | 3 | TC | UG | Flur bei Raum 101 | Mehrkriterienmelder
430210 | 4 | TC | UG | Raum 102 | Mehrkriterienmelder
430211 | 1 | TC | UG | Raum 101 in ZwD | Mehrkriterienmelder
430211 | 2 | TC | UG | Flur bei Raum 101 in ZwD | Mehrkriterienmelder
430211 | 3 | TC | UG | Raum 102 in ZwD | Mehrkriterienmelder
430211 | 4 | TC | UG | Raum 101 in ZwD | Mehrkriterienmelder
430212 | 1 | TC | UG | Flur bei Raum 103 | Mehrkriterienmelder
430212 | 2 | TC | UG | Raum 104 | Mehrkriterienmelder
430212 | 3 | TC | UG | Raum 103 | Mehrkriterienmelder
430213 | 1 | TC | UG | Flur bei Raum 103 in ZwD | Mehrkriterienmelder
430213 | 2 | TC | UG | Raum 104 in ZwD | Mehrkriterienmelder
430213 | 3 | TC | UG | Raum 103 in ZwD | Mehrkriterienmelder
430214 | 1 | TC | UG | Flur bei Raum 105 | Mehrkriterienmelder
430214 | 2 | TC | UG | Raum 105 | Mehrkriterienmelder
430214 | 3 | TC | UG | Ausgang bei Treppe A | Mehrkriterienmelder
430215 | 1 | TC | UG | Flur bei Raum 105 in ZwD | Mehrkriterienmelder
430215 | 2 | TC | UG | Raum 105 in ZwD | Mehrkriterienmelder
430215 | 3 | TC | UG | Ausgang bei Treppe A in ZwD | Mehrkriterienmelder
430216 | 1 | TC | UG | Treppe A | Mehrkriterienmelder
430216 | 2 | TC | UG | Raum gegenüber Raum 111 | Mehrkriterienmelder
430216 | 3 | TC | UG | Raum 109a | Mehrkriterienmelder
430216 | 4 | TC | UG | E-Steiger bei Treppe A | Mehrkriterienmelder
430217 | 1 | TC | UG | Flur bei Lastenaufzug in ZwD | Mehrkriterienmelder
430218 | 1 | TC | UG | Raum 106 Lüftung für Hörsaal 006 | Mehrkriterienmelder
430218 | 2 | TC | UG | Raum 106 Lüftung für Hörsaal 006 | Mehrkriterienmelder
430218 | 3 | TC | UG | Raum 106 Lüftung für Hörsaal 006 | Wärmemelder
430218 | 4 | TC | UG | Raum 106 Lüftung für Hörsaal 006 | Mehrkriterienmelder
430218 | 5 | TC | UG | Raum 106 Lüftung für Hörsaal 006 | Mehrkriterienmelder
430218 | 6 | TC | UG | Raum 106 Lüftung für Hörsaal 007 | Mehrkriterienmelder
430218 | 7 | TC | UG | Raum 108 Heizregister für Lüftung | Mehrkriterienmelder
430218 | 8 | TC | UG | Raum 108 (Lüftung) erster Nebenraum | Mehrkriterienmelder
430218 | 9 | TC | UG | Raum 108 (Lüftung) zweiter Nebenraum | Mehrkriterienmelder
430218 | 10 | TC | UG | Raum 108 (Lüftung) dritter Nebenraum | Mehrkriterienmelder
430220 | 1 | TC | UG | Raum 110 | Mehrkriterienmelder
430220 | 2 | TC | UG | Raum 110 | Mehrkriterienmelder
430220 | 3 | TC | UG | Raum 109 | Mehrkriterienmelder
430221 | 1 | TC | UG | Flur bei Raum 111 | Mehrkriterienmelder
430221 | 2 | TC | UG | Flur bei Treppe A | Mehrkriterienmelder
430221 | 3 | TC | UG | Flur bei Lastenaufzug | Mehrkriterienmelder
430221 | 4 | TC | UG | Flur bei Lastenaufzug | Mehrkriterienmelder
430221 | 5 | TC | UG | Flur bei Raum 130 | Mehrkriterienmelder
430221 | 6 | TC | UG | Flur bei Raum 131 | Mehrkriterienmelder
430221 | 7 | TC | UG | Flur bei Raum 110 | Mehrkriterienmelder
430221 | 8 | TC | UG | Flur bei Personenaufzug | Mehrkriterienmelder
430221 | 9 | TC | UG | Flur bei Raum 132 | Mehrkriterienmelder
430221 | 10 | TC | UG | Flur bei Raum 133 | Mehrkriterienmelder
430222 | 1 | TC | UG | Raum 121 Ex-Bereich | Rauchmelder
430223 | 1 | TC | UG | Raum 111 in ZwD | Mehrkriterienmelder
430224 | 1 | TC | UG | Raum 124 | Mehrkriterienmelder
430224 | 2 | TC | UG | Raum 124 | Mehrkriterienmelder
430224 | 3 | TC | UG | Raum 124a | Mehrkriterienmelder
430224 | 4 | TC | UG | Raum 124a | Mehrkriterienmelder
430224 | 5 | TC | UG | Raum 111 | Mehrkriterienmelder
430225 | 1 | TC | UG | Raum 112 | Mehrkriterienmelder
430225 | 2 | TC | UG | Raum 112 | Mehrkriterienmelder
430225 | 3 | TC | UG | Raum 130 | Mehrkriterienmelder
430225 | 4 | TC | UG | Raum 130 | Mehrkriterienmelder
430225 | 5 | TC | UG | Raum 130a | Mehrkriterienmelder
430226 | 1 | TC | UG | Raum 112 in ZwD | Mehrkriterienmelder
430228 | 1 | TC | UG | Raum 131 | Mehrkriterienmelder
430228 | 2 | TC | UG | Abstellraum im Raum 131 | Mehrkriterienmelder
430229 | 1 | TC | UG | Flur neben Raum 127 WC | Mehrkriterienmelder
430229 | 2 | TC | UG | Raum 125 | Mehrkriterienmelder
430229 | 3 | TC | UG | Raum 126 | Mehrkriterienmelder
430229 | 4 | TC | UG | Raum 127 | Mehrkriterienmelder
430229 | 5 | TC | UG | Raum 128 | Mehrkriterienmelder
430229 | 6 | TC | UG | Raum 129 | Mehrkriterienmelder
430230 | 1 | TC | UG | Flur neben Raum 127 WC in ZwD | Mehrkriterienmelder
430230 | 2 | TC | UG | Raum 125 in ZwD | Mehrkriterienmelder
430230 | 3 | TC | UG | Raum 126 in ZwD | Mehrkriterienmelder
430230 | 4 | TC | UG | Raum 127 in ZwD | Mehrkriterienmelder
430230 | 5 | TC | UG | Raum 128 in ZwD | Mehrkriterienmelder
430230 | 6 | TC | UG | Raum 129 in ZwD | Mehrkriterienmelder
430231 | 1 | TC | UG | Raum 132 Glasbläser | Mehrkriterienmelder
430231 | 2 | TC | UG | Raum 133 Glasbläser | Wärmemelder
430231 | 3 | TC | UG | Raum 132 Glasbläser | Wärmemelder
430231 | 4 | TC | UG | Raum 132 Glasbläser | Wärmemelder
430231 | 5 | TC | UG | Raum 132 Glasbläser | Wärmemelder
430231 | 6 | TC | UG | Raum 132 Glasbläser | Wärmemelder
430231 | 7 | TC | UG | Raum 133 Glasbläser | Wärmemelder
430231 | 8 | TC | UG | Raum 133 Glasbläser | Wärmemelder
430231 | 9 | TC | UG | Raum 133 Glasbläser | Wärmemelder
430232 | 1 | TC | UG | Raum 132 in ZwD | Mehrkriterienmelder
430232 | 2 | TC | UG | Raum 132 in ZwD | Mehrkriterienmelder
430232 | 3 | TC | UG | Raum 133 in ZwD | Mehrkriterienmelder
430232 | 4 | TC | UG | Raum 132 in ZwD | Mehrkriterienmelder
430233 | 1 | TC | UG | Flur bei Raum 160 | Mehrkriterienmelder
430233 | 2 | TC | UG | Flur bei Raum 159 | Mehrkriterienmelder
430233 | 3 | TC | UG | Garage Richtung Gebäude HT | Mehrkriterienmelder
430233 | 4 | TC | UG | Flur bei Raum 158 | Mehrkriterienmelder
430233 | 5 | TC | UG | Flur bei Raum 158 | Mehrkriterienmelder
430233 | 6 | TC | UG | Flur bei Raum 156 | Mehrkriterienmelder
430233 | 7 | TC | UG | Flur bei Raum 157 | Mehrkriterienmelder
430233 | 8 | TC | UG | Flur zwischen Raum 160-135 | Mehrkriterienmelder
430233 | 9 | TC | UG | Flur bei Raum 155 | Mehrkriterienmelder
430234 | 1 | TC | UG | Flur bei Raum 160 in ZwD | Mehrkriterienmelder
430234 | 2 | TC | UG | Flur bei Raum 159 in ZwD | Mehrkriterienmelder
430234 | 3 | TC | UG | Garage Richtung Gebäude HT in ZwD | Mehrkriterienmelder
430234 | 4 | TC | UG | Flur bei Raum 158 in ZwD | Mehrkriterienmelder
430234 | 5 | TC | UG | Flur bei Raum 155 in ZwD | Mehrkriterienmelder
430234 | 6 | TC | UG | Flur bei Raum 156 in ZwD | Mehrkriterienmelder
430234 | 7 | TC | UG | Flur bei Raum 157 in ZwD | Mehrkriterienmelder
430234 | 8 | TC | UG | Flur zwischen Raum 160-135 in ZwD | Mehrkriterienmelder
430234 | 9 | TC | UG | Flur bei Raum 158 in ZwD | Mehrkriterienmelder
430235 | 1 | TC | UG | Flur bei Raum 135 | Mehrkriterienmelder
430235 | 2 | TC | UG | Flur bei Raum 137 | Mehrkriterienmelder
430235 | 3 | TC | UG | Flur bei Raum 137 | Mehrkriterienmelder
430235 | 4 | TC | UG | Flur bei Raum 139 | Mehrkriterienmelder
430235 | 5 | TC | UG | Flur bei Raum 139 | Mehrkriterienmelder
430235 | 6 | TC | UG | Flur bei Raum 141 | Mehrkriterienmelder
430236 | 1 | TC | UG | Flur bei Raum 135 in ZwD | Mehrkriterienmelder
430236 | 2 | TC | UG | Flur bei Raum 135 in ZwD | Mehrkriterienmelder
430236 | 3 | TC | UG | Flur bei Raum 137 in ZwD | Mehrkriterienmelder
430236 | 4 | TC | UG | Flur bei Raum 139 in ZwD | Mehrkriterienmelder
430236 | 5 | TC | UG | Flur bei Raum 139 in ZwD | Mehrkriterienmelder
430236 | 6 | TC | UG | Flur bei Raum 141 in ZwD | Mehrkriterienmelder
430237 | 1 | TC | UG | Raum 161 | Mehrkriterienmelder
430237 | 2 | TC | UG | Raum 161 | Mehrkriterienmelder
430237 | 3 | TC | UG | Raum 152 | Mehrkriterienmelder
430237 | 4 | TC | UG | Raum 152 | Mehrkriterienmelder
430237 | 5 | TC | UG | Raum 153 | Mehrkriterienmelder
430238 | 1 | TC | UG | Raum 161 in ZwD | Mehrkriterienmelder
430238 | 2 | TC | UG | Raum 161 in ZwD | Mehrkriterienmelder
430238 | 3 | TC | UG | Raum 152 in ZwD | Mehrkriterienmelder
430238 | 4 | TC | UG | Raum 152 in ZwD | Mehrkriterienmelder
430238 | 5 | TC | UG | Raum 153 in ZwD | Mehrkriterienmelder
430239 | 1 | TC | UG | Raum 160 | Mehrkriterienmelder
430239 | 2 | TC | UG | Raum 159 | Mehrkriterienmelder
430240 | 1 | TC | UG | Raum 160 in ZwD | Mehrkriterienmelder
430240 | 2 | TC | UG | Raum 159 in ZwD | Mehrkriterienmelder
430241 | 1 | TC | UG | Ausgang Treppe C Richtung Gebäude HT | Mehrkriterienmelder
430241 | 2 | TC | UG | Treppe C | Mehrkriterienmelder
430241 | 3 | TC | UG | Raum 158 | Mehrkriterienmelder
430241 | 4 | TC | UG | Raum 158 | Mehrkriterienmelder
430242 | 1 | TC | UG | Ausgang Treppe C Richtung Gebäude HT in ZwD | Mehrkriterienmelder
430242 | 2 | TC | UG | Raum 158 in ZwD | Mehrkriterienmelder
430242 | 3 | TC | UG | Raum 158 in ZwD | Mehrkriterienmelder
430242 | 4 | TC | UG | Raum 158 in ZwD | Mehrkriterienmelder
430243 | 1 | TC | UG | Raum 154 | Mehrkriterienmelder
430243 | 2 | TC | UG | Raum 155 | Mehrkriterienmelder
430243 | 3 | TC | UG | Raum 156a | Mehrkriterienmelder
430243 | 4 | TC | UG | Raum 156 | Mehrkriterienmelder
430243 | 5 | TC | UG | Raum 157 | Mehrkriterienmelder
430244 | 1 | TC | UG | Raum 154 in ZwD | Mehrkriterienmelder
430244 | 2 | TC | UG | Raum 155 in ZwD | Mehrkriterienmelder
430244 | 3 | TC | UG | Raum 156a in ZwD | Mehrkriterienmelder
430244 | 4 | TC | UG | Raum 156 in ZwD | Mehrkriterienmelder
430244 | 5 | TC | UG | Raum 157 in ZwD | Mehrkriterienmelder
430245 | 1 | TC | UG | Flur bei Raum 145 | Mehrkriterienmelder
430245 | 2 | TC | UG | Flur bei Raum 142 | Mehrkriterienmelder
430245 | 3 | TC | UG | Raum 142 | Mehrkriterienmelder
430245 | 4 | TC | UG | Raum 143 | Mehrkriterienmelder
430245 | 5 | TC | UG | Raum 145 | Mehrkriterienmelder
430245 | 6 | TC | UG | Raum 145 | Mehrkriterienmelder
430245 | 7 | TC | UG | Raum 144 Ex-Bereich | Rauchmelder
430246 | 1 | TC | UG | Flur bei Raum 145 in ZwD | Mehrkriterienmelder
430246 | 2 | TC | UG | Flur bei Raum 145 in ZwD | Mehrkriterienmelder
430246 | 3 | TC | UG | Raum 143 in ZwD | Mehrkriterienmelder
430246 | 4 | TC | UG | Raum 143 in ZwD | Mehrkriterienmelder
430246 | 5 | TC | UG | Raum 143 in ZwD | Mehrkriterienmelder
430247 | 0 | TC | UG | Raum 145a-146 Ex-Bereich | Rauchmelder
430247 | 0 | TC | UG | Raum 145a-146 Ex-Bereich | Rauchmelder
430247 | 0 | TC | UG | Raum 145a-146 Ex-Bereich | Rauchmelder
430247 | 0 | TC | UG | Raum 145a-146 Ex-Bereich | Rauchmelder
430248 | 1 | TC | UG | Raum 097 Sonderchemikalien | Mehrkriterienmelder
430249 | 1 | TC | UG | Raum 141 | Mehrkriterienmelder
430249 | 2 | TC | UG | Raum 141 | Mehrkriterienmelder
430249 | 3 | TC | UG | Raum 140 | Mehrkriterienmelder
430249 | 4 | TC | UG | Raum 141a | Mehrkriterienmelder
430250 | 1 | TC | UG | Raum 141 in ZwD | Mehrkriterienmelder
430250 | 2 | TC | UG | Raum 141 in ZwD | Mehrkriterienmelder
430250 | 3 | TC | UG | Raum 141a in ZwD | Mehrkriterienmelder
430251 | 1 | TC | UG | Raum 139 | Wärmemelder
430252 | 1 | TC | UG | Raum 137 | Mehrkriterienmelder
430252 | 2 | TC | UG | Raum 137 | Mehrkriterienmelder
430252 | 3 | TC | UG | Raum 137 | Mehrkriterienmelder
430252 | 4 | TC | UG | Raum 137 | Mehrkriterienmelder
430252 | 5 | TC | UG | Raum 137 | Mehrkriterienmelder
430252 | 6 | TC | UG | Raum 138 | Mehrkriterienmelder
430252 | 7 | TC | UG | Raum 138 | Mehrkriterienmelder
430252 | 8 | TC | UG | Raum 138 | Mehrkriterienmelder
430253 | 1 | TC | UG | Raum 137 in ZwD | Mehrkriterienmelder
430253 | 2 | TC | UG | Raum 137 in ZwD | Mehrkriterienmelder
430253 | 3 | TC | UG | Raum 137 in ZwD | Mehrkriterienmelder
430253 | 4 | TC | UG | Raum 137 in ZwD | Mehrkriterienmelder
430253 | 5 | TC | UG | Raum 137 in ZwD | Mehrkriterienmelder
430253 | 6 | TC | UG | Raum 139 in ZwD | Mehrkriterienmelder
430253 | 7 | TC | UG | Raum 140 in ZwD | Mehrkriterienmelder
430254 | 1 | TC | UG | Raum 135 | Mehrkriterienmelder
430254 | 2 | TC | UG | Raum 135 | Mehrkriterienmelder
430254 | 3 | TC | UG | Raum 135 | Mehrkriterienmelder
430254 | 4 | TC | UG | Raum 136 | Mehrkriterienmelder
430255 | 1 | TC | UG | Raum 135 in ZwD | Mehrkriterienmelder
430255 | 2 | TC | UG | Raum 135 in ZwD | Mehrkriterienmelder
430255 | 3 | TC | UG | Raum 135 in ZwD | Mehrkriterienmelder
430255 | 4 | TC | UG | Raum 136 in ZwD | Mehrkriterienmelder
430256 | 0 | TC | UG | Raum 093 Ex-Bereich Abstellraum | Rauchmelder
430256 | 0 | TC | UG | Raum 093 Ex-Bereich Abstellraum | Rauchmelder
430257 | 0 | TC | UG | Raum 094 Ex-Bereich Abfallchemikalien | Rauchmelder
430257 | 0 | TC | UG | Raum 094 Ex-Bereich Abfallchemikalien | Rauchmelder
430258 | 0 | TC | UG | Raum 095 Ex-Bereich Lösemittel | Rauchmelder
430258 | 0 | TC | UG | Raum 095 Ex-Bereich Lösemittel | Rauchmelder
430258 | 0 | TC | UG | Raum 095 Ex-Bereich Lösemittel | Rauchmelder
430258 | 0 | TC | UG | Raum 095 Ex-Bereich Lösemittel | Rauchmelder
430258 | 0 | TC | UG | Raum 095 Ex-Bereich Lösemittel | Rauchmelder
430259 | 0 | TC | UG | Raum 096 Ex-Bereich Säure und Lauge | Rauchmelder
430259 | 0 | TC | UG | Raum 096 Ex-Bereich Säure und Lauge | Rauchmelder
430260 | 1 | TC | UG | Ausgang Treppe C Richtung Gebäude HT | Handfeuermelder
430260 | 2 | TC | UG | Flur bei Raum 160 | Handfeuermelder
430261 | 1 | TC | UG | Flur bei Raum 145 | Handfeuermelder
430261 | 2 | TC | UG | Raum 143 | Handfeuermelder
430262 | 1 | TC | UG | Flur bei Raum 111 | Handfeuermelder
430262 | 2 | TC | UG | Flur bei Lastenaufzug | Handfeuermelder
430262 | 3 | TC | UG | Notausgang Treppe A | Handfeuermelder
430263 | 1 | TC | UG | Flur bei Raum 101 | Handfeuermelder
430264 | 1 | TC | UG | Ausgang hinter Hörsaal 006 | Handfeuermelder
430265 | 1 | TC | UG | Flur bei Treppe B | Handfeuermelder
430265 | 2 | TC | UG | Ausgang zum Hof vonTreppe B | Handfeuermelder
430265 | 3 | TC | UG | Flur bei Personenaufzug | Handfeuermelder
430266 | 1 | TC | UG | Flur bei Raum 135 | Handfeuermelder
430267 | 1 | TC | UG | Ausgang Ost zum Hof | Handfeuermelder
430270 | 1 | TC | UG | Ausgang Treppe C Richtung Geb. HT - Hausalarmtaster | Hausalarmtaster
430271 | 1 | TC | UG | Flur bei Raum 145 - Hausalarmtaster | Hausalarmtaster
430272 | 1 | TC | UG | Flur bei Raum 111 - Hausalarmtaster | Hausalarmtaster
430273 | 1 | TC | UG | Flur bei Raum 101 - Hausalarmtaster | Hausalarmtaster
430274 | 1 | TC | UG | Ausgang hinter Hörsaal 006 - Hausalarmtaster | Hausalarmtaster
430275 | 1 | TC | UG | Flur bei Treppe B - Hausalarmtaster | Hausalarmtaster
430280 | 1 | TC | UG | Raum 154 SV Netzstörung | tech.Kontakt
430280 | 2 | TC | UG | Raum 154 SV Batteriestörung | tech.Kontakt
430290 | 1 | TC | UG | Löschanlage ausgelöst | Löschanlage
430301 | 1 | TC | EG | Flur bei Raum 005 | Mehrkriterienmelder
430301 | 2 | TC | EG | Raum 005 | Mehrkriterienmelder
430301 | 3 | TC | EG | Raum 002/003 Praktikum | Mehrkriterienmelder
430301 | 4 | TC | EG | Raum 002/003 Praktikum | Mehrkriterienmelder
430301 | 5 | TC | EG | Raum 002/003 Praktikum | Mehrkriterienmelder
430302 | 1 | TC | EG | Flur bei Raum 005 in ZwD | Mehrkriterienmelder
430302 | 2 | TC | EG | Raum 005 in ZwD | Mehrkriterienmelder
430302 | 3 | TC | EG | Raum 002/003 Praktikum in ZwD | Mehrkriterienmelder
430302 | 4 | TC | EG | Raum 002/003 Praktikum in ZwD | Mehrkriterienmelder
430302 | 5 | TC | EG | Raum 002/003 Praktikum in ZwD | Mehrkriterienmelder
430303 | 1 | TC | EG | Raum 002/003 Praktikum | Mehrkriterienmelder
430303 | 2 | TC | EG | Raum 004 | Mehrkriterienmelder
430303 | 3 | TC | EG | Raum 002/003 Praktikum | Mehrkriterienmelder
430303 | 4 | TC | EG | Raum 002/003 Praktikum | Mehrkriterienmelder
430303 | 5 | TC | EG | Raum 002/003 Praktikum | Mehrkriterienmelder
430303 | 6 | TC | EG | Raum 002/003 Praktikum | Mehrkriterienmelder
430303 | 7 | TC | EG | Raum 001 Praktikum | Mehrkriterienmelder
430303 | 8 | TC | EG | Raum 002/003 Praktikum | Mehrkriterienmelder
430303 | 9 | TC | EG | Raum 001 Praktikum | Mehrkriterienmelder
430304 | 1 | TC | EG | Raum 002/003 Praktikum in ZwD | Mehrkriterienmelder
430304 | 2 | TC | EG | Raum 004 in ZwD | Mehrkriterienmelder
430304 | 3 | TC | EG | Raum 002/003 Praktikum in ZwD | Mehrkriterienmelder
430304 | 4 | TC | EG | Raum 002/003 Praktikum in ZwD | Mehrkriterienmelder
430304 | 5 | TC | EG | Raum 002/003 Praktikum in ZwD | Mehrkriterienmelder
430304 | 6 | TC | EG | Raum 002/003 Praktikum in ZwD | Mehrkriterienmelder
430304 | 7 | TC | EG | Raum 001 Praktikum in ZwD | Mehrkriterienmelder
430304 | 8 | TC | EG | Raum 002/003 Praktikum in ZwD | Mehrkriterienmelder
430304 | 9 | TC | EG | Raum 001 Praktikum in ZwD | Mehrkriterienmelder
430305 | 1 | TC | EG | Treppe A | Mehrkriterienmelder
430306 | 1 | TC | EG | Raum 006 Hörsaal - Linearer Rauchmelder | Linearmelder
430306 | 2 | TC | EG | Raum 006 Hörsaal - Linearer Rauchmelder | Linearmelder
430307 | 1 | TC | EG | Flur bei Raum 031a/b in ZwD | Mehrkriterienmelder
430307 | 2 | TC | EG | Raum 031a WC in ZwD | Mehrkriterienmelder
430307 | 3 | TC | EG | Raum 031b WC in ZwD | Mehrkriterienmelder
430307 | 4 | TC | EG | Flur bei Raum 023 in ZwD | Mehrkriterienmelder
430307 | 5 | TC | EG | Flur bei Raum 023 in ZwD | Mehrkriterienmelder
430308 | 1 | TC | EG | WC Damen | Mehrkriterienmelder
430308 | 2 | TC | EG | Raum 008c | Mehrkriterienmelder
430308 | 3 | TC | EG | Raum 008 | Mehrkriterienmelder
430308 | 4 | TC | EG | Flur vor WC | Mehrkriterienmelder
430308 | 5 | TC | EG | WC Herren | Mehrkriterienmelder
430308 | 6 | TC | EG | Raum 008 | Mehrkriterienmelder
430308 | 7 | TC | EG | Raum 008 im Steigeschacht | Mehrkriterienmelder
430309 | 1 | TC | EG | WC Damen in ZwD | Mehrkriterienmelder
430309 | 2 | TC | EG | Raum 008c in ZwD | Mehrkriterienmelder
430309 | 3 | TC | EG | Raum 008 in ZwD | Mehrkriterienmelder
430309 | 4 | TC | EG | Flur vor WC in ZwD | Mehrkriterienmelder
430309 | 5 | TC | EG | WC Herren in ZwD | Mehrkriterienmelder
430309 | 6 | TC | EG | Raum 008 in ZwD | Mehrkriterienmelder
430310 | 1 | TC | EG | Treppe B | Mehrkriterienmelder
430311 | 1 | TC | EG | Anbau Flur bei Raum 021 | Mehrkriterienmelder
430311 | 2 | TC | EG | Anbau Flur bei Raum 020 | Mehrkriterienmelder
430311 | 3 | TC | EG | Anbau Flur bei Raum 019 | Mehrkriterienmelder
430311 | 4 | TC | EG | Anbau Flur bei Raum 017 | Mehrkriterienmelder
430311 | 5 | TC | EG | Anbau Flur bei Raum 016 | Mehrkriterienmelder
430311 | 6 | TC | EG | Anbau Flur bei Raum 016 | Mehrkriterienmelder
430311 | 7 | TC | EG | Anbau Flur bei Raum 016-031 | Mehrkriterienmelder
430311 | 8 | TC | EG | Anbau Flur bei Raum 031 | Mehrkriterienmelder
430311 | 9 | TC | EG | Anbau Flur bei Raum 031 | Mehrkriterienmelder
430311 | 10 | TC | EG | Anbau Flur bei Raum 029 | Mehrkriterienmelder
430311 | 11 | TC | EG | Anbau Flur bei Treppe C | Mehrkriterienmelder
430311 | 12 | TC | EG | Anbau Flur bei Raum 028 | Mehrkriterienmelder
430311 | 13 | TC | EG | Anbau Flur bei Raum 027 | Mehrkriterienmelder
430312 | 1 | TC | EG | Foyer bei Haupteingang | Mehrkriterienmelder
430312 | 2 | TC | EG | Foyer bei Treppe A | Mehrkriterienmelder
430312 | 3 | TC | EG | Foyer bei Treppe B | Mehrkriterienmelder
430312 | 4 | TC | EG | Foyer bei Raum 006 Hörsaal | Mehrkriterienmelder
430312 | 5 | TC | EG | Flur bei Raum 010 | Mehrkriterienmelder
430312 | 6 | TC | EG | Flur bei Raum 012 | Mehrkriterienmelder
430312 | 7 | TC | EG | Flur bei Raum 009 | Mehrkriterienmelder
430312 | 8 | TC | EG | Flur bei Raum 013 | Mehrkriterienmelder
430313 | 1 | TC | EG | Foyer bei Haupteingang in ZwD | Mehrkriterienmelder
430313 | 2 | TC | EG | Foyer bei Treppe A in ZwD | Mehrkriterienmelder
430313 | 3 | TC | EG | Foyer bei Haupteingang in ZwD | Mehrkriterienmelder
430313 | 4 | TC | EG | Foyer bei Raum 006 Hörsaal in ZwD | Mehrkriterienmelder
430313 | 5 | TC | EG | Foyer bei Treppe B in ZwD | Mehrkriterienmelder
430313 | 6 | TC | EG | Foyer bei Raum 006 Hörsaal in ZwD | Mehrkriterienmelder
430313 | 7 | TC | EG | Flur bei Raum 010 in ZwD | Mehrkriterienmelder
430313 | 8 | TC | EG | Flur bei Raum 012 in ZwD | Mehrkriterienmelder
430313 | 9 | TC | EG | Flur bei Raum 009 in ZwD | Mehrkriterienmelder
430313 | 10 | TC | EG | Flur bei Raum 011 in ZwD | Mehrkriterienmelder
430313 | 11 | TC | EG | Flur bei Raum 013 in ZwD | Mehrkriterienmelder
430314 | 1 | TC | EG | Haupteingang | Mehrkriterienmelder
430314 | 2 | TC | EG | Raum 007 | Mehrkriterienmelder
430314 | 3 | TC | EG | Raum 007 | Mehrkriterienmelder
430314 | 4 | TC | EG | Raum 007 E-Verteilung | Mehrkriterienmelder
430314 | 5 | TC | EG | Raum gegenüber Feuerwehrtableau | Mehrkriterienmelder
430315 | 1 | TC | EG | Haupteingang in ZwD | Mehrkriterienmelder
430316 | 1 | TC | EG | Raum 006 Hörsaal in ZwD - Linearer Rauchmelder | Linearmelder
430316 | 2 | TC | EG | Raum 006 Hörsaal in ZwD - Linearer Rauchmelder | Linearmelder
430317 | 1 | TC | EG | Raum 010 | Mehrkriterienmelder
430317 | 2 | TC | EG | Raum 010 | Mehrkriterienmelder
430317 | 3 | TC | EG | Raum 012 | Mehrkriterienmelder
430318 | 1 | TC | EG | Raum 010 in ZwD | Mehrkriterienmelder
430318 | 2 | TC | EG | Raum 010 in ZwD | Mehrkriterienmelder
430318 | 3 | TC | EG | Raum 010 in ZwD | Mehrkriterienmelder
430318 | 4 | TC | EG | Raum 010 in ZwD | Mehrkriterienmelder
430318 | 5 | TC | EG | Raum 012 in ZwD | Mehrkriterienmelder
430318 | 6 | TC | EG | Raum 012 in ZwD | Mehrkriterienmelder
430319 | 1 | TC | EG | Raum 014 | Mehrkriterienmelder
430319 | 2 | TC | EG | Raum 014 | Mehrkriterienmelder
430320 | 1 | TC | EG | Raum 014 in ZwD | Mehrkriterienmelder
430320 | 2 | TC | EG | Raum 014 in ZwD | Mehrkriterienmelder
430321 | 1 | TC | EG | Raum 009 | Mehrkriterienmelder
430321 | 2 | TC | EG | Raum 011 | Mehrkriterienmelder
430321 | 3 | TC | EG | Raum 013 | Mehrkriterienmelder
430322 | 1 | TC | EG | Raum 009 in ZwD | Mehrkriterienmelder
430322 | 2 | TC | EG | Raum 011 in ZwD | Mehrkriterienmelder
430322 | 3 | TC | EG | Raum 013 in ZwD | Mehrkriterienmelder
430323 | 1 | TC | EG | Raum 031 | Mehrkriterienmelder
430323 | 2 | TC | EG | Raum 031 | Mehrkriterienmelder
430323 | 3 | TC | EG | Raum 031 | Mehrkriterienmelder
430323 | 4 | TC | EG | Raum 031 | Mehrkriterienmelder
430323 | 5 | TC | EG | Raum 029 | Mehrkriterienmelder
430324 | 1 | TC | EG | Raum 031 in ZwD | Mehrkriterienmelder
430324 | 2 | TC | EG | Raum 031 in ZwD | Mehrkriterienmelder
430324 | 3 | TC | EG | Raum 029 in ZwD | Mehrkriterienmelder
430324 | 4 | TC | EG | Treppe C in ZwD | Mehrkriterienmelder
430325 | 1 | TC | EG | Treppe C | Mehrkriterienmelder
430326 | 1 | TC | EG | Raum 028 | Mehrkriterienmelder
430326 | 2 | TC | EG | Raum 027 | Mehrkriterienmelder
430326 | 3 | TC | EG | Raum 026 | Mehrkriterienmelder
430326 | 4 | TC | EG | Raum 024 | Mehrkriterienmelder
430326 | 5 | TC | EG | Raum 024 | Mehrkriterienmelder
430327 | 1 | TC | EG | Raum 028 in ZwD | Mehrkriterienmelder
430327 | 2 | TC | EG | Raum 027 in ZwD | Mehrkriterienmelder
430327 | 3 | TC | EG | Raum 026 in ZwD | Mehrkriterienmelder
430327 | 4 | TC | EG | Raum 024 in ZwD | Mehrkriterienmelder
430327 | 5 | TC | EG | Raum 024 in ZwD | Mehrkriterienmelder
430328 | 1 | TC | EG | Flur bei Raum 031a/b | Mehrkriterienmelder
430328 | 2 | TC | EG | Flur bei Raum 023 | Mehrkriterienmelder
430328 | 3 | TC | EG | Raum 031a WC | Mehrkriterienmelder
430328 | 4 | TC | EG | Raum 031a WC Vorraum | Mehrkriterienmelder
430328 | 5 | TC | EG | Raum 031b WC Vorraum | Mehrkriterienmelder
430328 | 6 | TC | EG | Raum unter Eisentreppe Galerie | Mehrkriterienmelder
430329 | 1 | TC | EG | Raum 023 | Mehrkriterienmelder
430329 | 2 | TC | EG | Raum 021/022 | Mehrkriterienmelder
430329 | 3 | TC | EG | Raum 021/022 | Mehrkriterienmelder
430330 | 1 | TC | EG | Raum 023 in ZwD | Mehrkriterienmelder
430330 | 2 | TC | EG | Raum 021/022 in ZwD | Mehrkriterienmelder
430330 | 3 | TC | EG | Raum 021/022 in ZwD | Mehrkriterienmelder
430331 | 1 | TC | EG | Raum 033 | Mehrkriterienmelder
430331 | 2 | TC | EG | Raum 033 | Mehrkriterienmelder
430331 | 3 | TC | EG | Raum 034 | Mehrkriterienmelder
430331 | 4 | TC | EG | Raum 034a | Mehrkriterienmelder
430332 | 1 | TC | EG | Raum 032b in ZwD | Mehrkriterienmelder
430332 | 2 | TC | EG | Raum 032a in ZwD | Mehrkriterienmelder
430332 | 3 | TC | EG | Raum 033 in ZwD | Mehrkriterienmelder
430332 | 4 | TC | EG | Raum 033 in ZwD | Mehrkriterienmelder
430332 | 5 | TC | EG | Raum 034 in ZwD | Mehrkriterienmelder
430332 | 6 | TC | EG | Raum 034a in ZwD | Mehrkriterienmelder
430333 | 1 | TC | EG | Raum 016 | Mehrkriterienmelder
430333 | 2 | TC | EG | Raum 017/018 | Mehrkriterienmelder
430333 | 3 | TC | EG | Raum 017/018 | Mehrkriterienmelder
430333 | 4 | TC | EG | Raum 019 | Mehrkriterienmelder
430333 | 5 | TC | EG | Raum 020 | Mehrkriterienmelder
430334 | 1 | TC | EG | Raum 016 in ZwD | Mehrkriterienmelder
430334 | 2 | TC | EG | Raum 017/018 in ZwD | Mehrkriterienmelder
430334 | 3 | TC | EG | Raum 017/018 in ZwD | Mehrkriterienmelder
430334 | 4 | TC | EG | Raum 019 in ZwD | Mehrkriterienmelder
430334 | 5 | TC | EG | Raum 020 in ZwD | Mehrkriterienmelder
430335 | 1 | TC | EG | Raum 035 Technikebene | Mehrkriterienmelder
430335 | 2 | TC | EG | Raum 035 Technikebene | Mehrkriterienmelder
430335 | 3 | TC | EG | Raum 035 Technikebene | Mehrkriterienmelder
430335 | 4 | TC | EG | Raum 036 Technikebene Heliumraum | Mehrkriterienmelder
430335 | 5 | TC | EG | Raum 035a Technikebene Datenraum | Mehrkriterienmelder
430335 | 6 | TC | EG | Raum 035b Technikebene | Mehrkriterienmelder
430336 | 1 | TC | EG | Raum 032b | Mehrkriterienmelder
430336 | 2 | TC | EG | Raum 032a | Mehrkriterienmelder
430336 | 3 | TC | EG | Raum 032 | Mehrkriterienmelder
430338 | 1 | TC | EG | E-Verteilung bei Raum 016 | Mehrkriterienmelder
430339 | 1 | TC | EG | Raum 030 Lüftung über Raum 116-123 | Rauchmelder
430339 | 2 | TC | EG | Raum 030 Lüftung über Raum 116-123 | Mehrkriterienmelder
430339 | 3 | TC | EG | Raum 030 Lüftung über Raum 116-123 | Mehrkriterienmelder
430339 | 4 | TC | EG | Raum 030 Lüftung über Raum 116-123 | Mehrkriterienmelder
430339 | 5 | TC | EG | Raum 030 Lüftung über Raum 116-123 | Rauchmelder
430339 | 6 | TC | EG | Raum 030 Lüftung über Raum 116-123 | Mehrkriterienmelder
430339 | 7 | TC | EG | Raum 030 Lüftung über Raum 116-123 | Mehrkriterienmelder
430360 | 1 | TC | EG | Flur bei Treppe C | Handfeuermelder
430361 | 1 | TC | EG | Foyer bei Treppe B | Handfeuermelder
430362 | 1 | TC | EG | Haupteingang | Handfeuermelder
430363 | 1 | TC | EG | Flur bei Raum 031 | Handfeuermelder
430363 | 2 | TC | EG | Flur bei Raum 016 | Handfeuermelder
430364 | 1 | TC | EG | Raum 002/003 Praktikum | Handfeuermelder
430364 | 2 | TC | EG | Raum 002/003 Praktikum | Handfeuermelder
430364 | 3 | TC | EG | Raum 006 Hörsaal | Handfeuermelder
430370 | 1 | TC | EG | Flur bei Treppe C | Hausalarmtaster
430371 | 1 | TC | EG | Foyer bei Treppe B | Hausalarmtaster
430371 | 2 | TC | EG | Haupteingang | Hausalarmtaster
430390 | 1 | TC | EG | Löschanlage ausgelöst - Kontakt in Raum 008 | Löschanlage
430391 | 1 | TC | EG | Hörsaal Löschanlage ausgelöst | Löschanlage
430401 | 1 | TC | IG | Lüfterzentrale Dachbereich Nord | Mehrkriterienmelder
430401 | 2 | TC | IG | Lüfterzentrale Dachbereich Nord | Mehrkriterienmelder
430402 | 1 | TC | IG | Treppe B | Mehrkriterienmelder
430403 | 1 | TC | IG | Raum 032 über Haupteingang über Leiter | Mehrkriterienmelder
430403 | 2 | TC | IG | Raum 032 über Haupteingang über Leiter | Mehrkriterienmelder
430403 | 3 | TC | IG | Raum 032 über Haupteingang über Leiter | Mehrkriterienmelder
430403 | 4 | TC | IG | Raum 032 über Haupteingang über Leiter | Mehrkriterienmelder
430404 | 1 | TC | IG | Treppe B bei E-Steiger | Mehrkriterienmelder
430404 | 2 | TC | IG | bei Treppe B | Mehrkriterienmelder
430404 | 3 | TC | IG | bei Personenaufzug | Mehrkriterienmelder
430404 | 4 | TC | IG | bei Personenaufzug | Mehrkriterienmelder
430404 | 5 | TC | IG | bei Personenaufzug | Mehrkriterienmelder
430405 | 1 | TC | IG | Treppe A E-Steiger | Mehrkriterienmelder
430405 | 2 | TC | IG | bei Treppe A / Lastenaufzug | Mehrkriterienmelder
430405 | 3 | TC | IG | Steiger bei Treppe A | Mehrkriterienmelder
430405 | 4 | TC | IG | Raum 031 bei Treppe A | Mehrkriterienmelder
430405 | 5 | TC | IG | Raum 031 bei Treppe A | Mehrkriterienmelder
430405 | 6 | TC | IG | Raum 031 bei Treppe A | Mehrkriterienmelder
430405 | 7 | TC | IG | Zuluft bei Raum 031 bei Treppe A | Mehrkriterienmelder
430405 | 8 | TC | IG | Raum 031 bei Treppe A | Mehrkriterienmelder
430405 | 9 | TC | IG | Raum 031 bei Treppe A | Mehrkriterienmelder
430405 | 10 | TC | IG | Raum 031 bei Treppe A | Mehrkriterienmelder
430406 | 1 | TC | IG | Treppe A | Mehrkriterienmelder
430407 | 1 | TC | IG | Raum 032 über Haupteingang über Leiter | Mehrkriterienmelder
430407 | 2 | TC | IG | Raum 032 über Haupteingang über Leiter | Mehrkriterienmelder
430407 | 3 | TC | IG | Raum 032 über Haupteingang über Leiter | Mehrkriterienmelder
430431 | 1 | TC | IG | Aufgang A - Krichgang Nord RAS Alarm | Rauch-Ansaug-System
430460 | 1 | TC | IG | bei Treppe B | Handfeuermelder
430461 | 1 | TC | IG | Raum 031 bei Treppe A | Handfeuermelder
430480 | 1 | TC | IG | Aufgang A - Krichgang Nord RAS Störung | tech.Kontakt
430480 | 2 | TC | IG | Aufgang B Netzstörung Stromversorgung RAS | tech.Kontakt
430480 | 3 | TC | IG | Aufgang B Batteriestörung Stromversorgung RAS | tech.Kontakt
430481 | 1 | TC | IG | Aufgang A Netzstörung Stromversorgung Hupen | tech.Kontakt
430481 | 2 | TC | IG | Aufgang A Batteriestörung Stromversorgung Hupen | tech.Kontakt
430481 | 3 | TC | IG | Aufgang B Netzstörung Stromversorgung Hupen | tech.Kontakt
430481 | 4 | TC | IG | Aufgang B Batteriestörung Stromversorgung Hupen | tech.Kontakt
430490 | 1 | TC | IG | Löschanlage ausgelöst | Löschanlage
430501 | 1 | TC | 1.OG | Treppe B | Mehrkriterienmelder
430501 | 2 | TC | 1.OG | Raum 108 | Mehrkriterienmelder
430502 | 1 | TC | 1.OG | Treppe B in ZwD | Mehrkriterienmelder
430502 | 2 | TC | 1.OG | Raum 108 in ZwD | Mehrkriterienmelder
430503 | 1 | TC | 1.OG | Raum 114 in ZwD | Mehrkriterienmelder
430503 | 2 | TC | 1.OG | Raum 114 in ZwD WC Herren | Mehrkriterienmelder
430504 | 1 | TC | 1.OG | Raum 104 | Mehrkriterienmelder
430504 | 2 | TC | 1.OG | Raum 105 | Mehrkriterienmelder
430504 | 3 | TC | 1.OG | Raum 105a | Mehrkriterienmelder
430504 | 4 | TC | 1.OG | E-Steiger bei Treppe B | Mehrkriterienmelder
430505 | 1 | TC | 1.OG | Raum 104 in ZwD | Mehrkriterienmelder
430505 | 2 | TC | 1.OG | Raum 105 in ZwD | Mehrkriterienmelder
430505 | 3 | TC | 1.OG | Raum 105a in ZwD | Mehrkriterienmelder
430506 | 1 | TC | 1.OG | Raum 101 | Mehrkriterienmelder
430506 | 2 | TC | 1.OG | Raum 102 | Mehrkriterienmelder
430506 | 3 | TC | 1.OG | Raum 102 | Mehrkriterienmelder
430507 | 1 | TC | 1.OG | Raum 101 in ZwD | Mehrkriterienmelder
430507 | 2 | TC | 1.OG | Raum 102 in ZwD | Mehrkriterienmelder
430507 | 3 | TC | 1.OG | Raum 102 in ZwD | Mehrkriterienmelder
430508 | 1 | TC | 1.OG | Raum 103 | Mehrkriterienmelder
430508 | 2 | TC | 1.OG | Raum 103a | Mehrkriterienmelder
430508 | 3 | TC | 1.OG | Raum 106a | Mehrkriterienmelder
430508 | 4 | TC | 1.OG | Raum 106 | Mehrkriterienmelder
430508 | 5 | TC | 1.OG | Raum 106 | Mehrkriterienmelder
430508 | 6 | TC | 1.OG | Raum 106 | Mehrkriterienmelder
430508 | 7 | TC | 1.OG | Raum 109 | Mehrkriterienmelder
430508 | 8 | TC | 1.OG | Raum 109 | Mehrkriterienmelder
430508 | 9 | TC | 1.OG | Raum 109 | Mehrkriterienmelder
430508 | 10 | TC | 1.OG | Raum 109a | Mehrkriterienmelder
430508 | 11 | TC | 1.OG | Raum 106b | Mehrkriterienmelder
430509 | 1 | TC | 1.OG | Raum 103 in ZwD | Mehrkriterienmelder
430509 | 2 | TC | 1.OG | Raum 103 in ZwD | Mehrkriterienmelder
430509 | 3 | TC | 1.OG | Raum 106 in ZwD | Mehrkriterienmelder
430509 | 4 | TC | 1.OG | Raum 106 in ZwD | Mehrkriterienmelder
430509 | 5 | TC | 1.OG | Raum 106 in ZwD | Mehrkriterienmelder
430509 | 6 | TC | 1.OG | Raum 109 in ZwD | Mehrkriterienmelder
430509 | 7 | TC | 1.OG | Raum 109 in ZwD | Mehrkriterienmelder
430510 | 1 | TC | 1.OG | Treppe A | Mehrkriterienmelder
430510 | 2 | TC | 1.OG | Raum 112 | Mehrkriterienmelder
430511 | 1 | TC | 1.OG | Treppe A in ZwD | Mehrkriterienmelder
430511 | 2 | TC | 1.OG | Raum 112 in ZwD | Mehrkriterienmelder
430512 | 1 | TC | 1.OG | E-Steiger Raum 114 WC | Mehrkriterienmelder
430513 | 1 | TC | 1.OG | Raum 112b | Mehrkriterienmelder
430513 | 2 | TC | 1.OG | Raum 110a | Mehrkriterienmelder
430513 | 3 | TC | 1.OG | Raum 112a | Mehrkriterienmelder
430514 | 1 | TC | 1.OG | Raum 114 | Mehrkriterienmelder
430515 | 1 | TC | 1.OG | Raum 114a | Mehrkriterienmelder
430515 | 2 | TC | 1.OG | Raum 116 | Mehrkriterienmelder
430516 | 1 | TC | 1.OG | Raum 114a in ZwD | Mehrkriterienmelder
430516 | 2 | TC | 1.OG | Raum 116 in ZwD | Mehrkriterienmelder
430517 | 1 | TC | 1.OG | Raum 118 | Mehrkriterienmelder
430517 | 2 | TC | 1.OG | Raum 119 | Mehrkriterienmelder
430517 | 3 | TC | 1.OG | Raum 120 | Mehrkriterienmelder
430517 | 4 | TC | 1.OG | Flur bei Raum 120 | Mehrkriterienmelder
430518 | 1 | TC | 1.OG | Raum 118 in ZwD | Mehrkriterienmelder
430518 | 2 | TC | 1.OG | Raum 119 in ZwD | Mehrkriterienmelder
430518 | 3 | TC | 1.OG | Raum 120 in ZwD | Mehrkriterienmelder
430519 | 1 | TC | 1.OG | Raum 111 | Mehrkriterienmelder
430519 | 2 | TC | 1.OG | Raum 113 | Mehrkriterienmelder
430519 | 3 | TC | 1.OG | Raum 115 | Mehrkriterienmelder
430519 | 4 | TC | 1.OG | Raum 117 | Mehrkriterienmelder
430520 | 1 | TC | 1.OG | Raum 111 in ZwD | Mehrkriterienmelder
430520 | 2 | TC | 1.OG | Raum 113 in ZwD | Mehrkriterienmelder
430520 | 3 | TC | 1.OG | Raum 115 in ZwD | Mehrkriterienmelder
430520 | 4 | TC | 1.OG | Raum 117 in ZwD | Mehrkriterienmelder
430531 | 1 | TC | 1.OG | Flur Nord - Rauch-Ansaug-System (RAS) | Rauch-Ansaug-System
430532 | 1 | TC | 1.OG | Flur Süd - Rauch-Ansaug-System (RAS) | Rauch-Ansaug-System
430560 | 1 | TC | 1.OG | Flur bei Treppe B | Handfeuermelder
430560 | 2 | TC | 1.OG | Flur bei Treppe A | Handfeuermelder
430570 | 1 | TC | 1.OG | Flur bei Treppe B | Hausalarmtaster
430570 | 2 | TC | 1.OG | Flur bei Treppe A | Hausalarmtaster
430580 | 1 | TC | 1.OG | Flur RAS Störung | tech.Kontakt
430590 | 1 | TC | 1.OG | Löschanlage ausgelöst | Löschanlage
430601 | 1 | TC | 2.OG | Treppe B | Mehrkriterienmelder
430601 | 2 | TC | 2.OG | Raum 210 | Mehrkriterienmelder
430602 | 1 | TC | 2.OG | Treppe B in ZwD | Mehrkriterienmelder
430602 | 2 | TC | 2.OG | Raum 210 in ZwD | Mehrkriterienmelder
430603 | 1 | TC | 2.OG | Flur bei Treppe B | Mehrkriterienmelder
430603 | 2 | TC | 2.OG | Raum 210a Datenraum | Mehrkriterienmelder
430603 | 3 | TC | 2.OG | Steiger bei Treppe B | Mehrkriterienmelder
430603 | 4 | TC | 2.OG | E-Steiger bei Treppe B | Mehrkriterienmelder
430603 | 5 | TC | 2.OG | Raum 207 WC Damen | Mehrkriterienmelder
430604 | 1 | TC | 2.OG | Flur bei Treppe B in ZwD | Mehrkriterienmelder
430604 | 2 | TC | 2.OG | Flur bei Treppe B in ZwD | Mehrkriterienmelder
430604 | 3 | TC | 2.OG | Raum 207 in ZwD WC Damen | Mehrkriterienmelder
430605 | 1 | TC | 2.OG | Flur bei Raum 205 | Mehrkriterienmelder
430605 | 2 | TC | 2.OG | Raum 205 | Mehrkriterienmelder
430605 | 3 | TC | 2.OG | Raum 204b | Mehrkriterienmelder
430606 | 1 | TC | 2.OG | Raum 205 in ZwD | Mehrkriterienmelder
430606 | 2 | TC | 2.OG | Flur bei Raum 205 in ZwD | Mehrkriterienmelder
430607 | 1 | TC | 2.OG | Raum 204a Teeküche | Wärmemelder
430608 | 1 | TC | 2.OG | Flur bei Raum 204 | Mehrkriterienmelder
430608 | 2 | TC | 2.OG | Raum 204 | Mehrkriterienmelder
430608 | 3 | TC | 2.OG | Raum 202 | Mehrkriterienmelder
430609 | 1 | TC | 2.OG | Flur bei Raum 204 in ZwD | Mehrkriterienmelder
430609 | 2 | TC | 2.OG | Raum 204 in ZwD | Mehrkriterienmelder
430609 | 3 | TC | 2.OG | Raum 202 in ZwD | Mehrkriterienmelder
430610 | 1 | TC | 2.OG | Vorraum 201a | Mehrkriterienmelder
430610 | 2 | TC | 2.OG | Raum 201 | Mehrkriterienmelder
430610 | 3 | TC | 2.OG | Raum 201a | Mehrkriterienmelder
430611 | 1 | TC | 2.OG | Raum 201a in ZwD | Mehrkriterienmelder
430611 | 2 | TC | 2.OG | Raum 201 in ZwD | Mehrkriterienmelder
430612 | 1 | TC | 2.OG | Raum 202a WC Herren | Mehrkriterienmelder
430612 | 2 | TC | 2.OG | E-Verteilung Raum 204a | Mehrkriterienmelder
430612 | 3 | TC | 2.OG | Raum 205a | Mehrkriterienmelder
430613 | 1 | TC | 2.OG | Raum 211 | Mehrkriterienmelder
430613 | 2 | TC | 2.OG | Raum 209 | Mehrkriterienmelder
430613 | 3 | TC | 2.OG | Raum 208 | Mehrkriterienmelder
430613 | 4 | TC | 2.OG | Raum 206 | Mehrkriterienmelder
430613 | 5 | TC | 2.OG | Raum 203 | Mehrkriterienmelder
430614 | 1 | TC | 2.OG | Raum 211 in ZwD | Mehrkriterienmelder
430614 | 2 | TC | 2.OG | Raum 209 in ZwD | Mehrkriterienmelder
430614 | 3 | TC | 2.OG | Raum 208 in ZwD | Mehrkriterienmelder
430614 | 4 | TC | 2.OG | Raum 206 in ZwD | Mehrkriterienmelder
430614 | 5 | TC | 2.OG | Raum 203 in ZwD | Mehrkriterienmelder
430615 | 1 | TC | 2.OG | Treppe A | Mehrkriterienmelder
430615 | 2 | TC | 2.OG | Raum 214 | Mehrkriterienmelder
430616 | 1 | TC | 2.OG | Treppe A in ZwD | Mehrkriterienmelder
430616 | 2 | TC | 2.OG | Raum 214 in ZwD | Mehrkriterienmelder
430617 | 1 | TC | 2.OG | Steiger bei Treppe A | Mehrkriterienmelder
430617 | 2 | TC | 2.OG | E-Steiger bei Treppe A | Mehrkriterienmelder
430617 | 3 | TC | 2.OG | Raum 216a | Mehrkriterienmelder
430617 | 4 | TC | 2.OG | Raum 216b Honeywellschrank | Mehrkriterienmelder
430618 | 1 | TC | 2.OG | Raum 217 | Mehrkriterienmelder
430618 | 2 | TC | 2.OG | Raum 218 | Mehrkriterienmelder
430618 | 3 | TC | 2.OG | Raum 218 | Mehrkriterienmelder
430618 | 4 | TC | 2.OG | Raum 219 | Mehrkriterienmelder
430618 | 5 | TC | 2.OG | Raum 215 | Mehrkriterienmelder
430618 | 6 | TC | 2.OG | Raum 215 | Mehrkriterienmelder
430618 | 7 | TC | 2.OG | Raum 215 | Mehrkriterienmelder
430619 | 1 | TC | 2.OG | Raum 217 in ZwD | Mehrkriterienmelder
430619 | 2 | TC | 2.OG | Raum 218 in ZwD | Mehrkriterienmelder
430619 | 3 | TC | 2.OG | Raum 218 in ZwD | Mehrkriterienmelder
430619 | 4 | TC | 2.OG | Raum 219 in ZwD | Mehrkriterienmelder
430619 | 5 | TC | 2.OG | Raum 215 in ZwD | Mehrkriterienmelder
430619 | 6 | TC | 2.OG | Raum 215 in ZwD | Mehrkriterienmelder
430620 | 1 | TC | 2.OG | Raum 212 Ex-Bereich | Rauchmelder
430620 | 2 | TC | 2.OG | Raum 212 Ex-Bereich | Rauchmelder
430620 | 3 | TC | 2.OG | Raum 212 Ex-Bereich | Rauchmelder
430621 | 1 | TC | 2.OG | Raum 212 Ex-Bereich in ZwD | Rauchmelder
430621 | 2 | TC | 2.OG | Raum 212 Ex-Bereich in ZwD | Rauchmelder
430622 | 1 | TC | 2.OG | Raum 210a Datenraum (Schlüssel bei TUBIT) | Mehrkriterienmelder
430622 | 2 | TC | 2.OG | Raum 212a WC Herren | Mehrkriterienmelder
430622 | 3 | TC | 2.OG | Raum 212b | Mehrkriterienmelder
430623 | 1 | TC | 2.OG | Raum 212a in ZwD WC Herren | Mehrkriterienmelder
430624 | 1 | TC | 2.OG | E-Verteilung Raum 213a | Mehrkriterienmelder
430631 | 1 | TC | 2.OG | Flur Nord - Rauch-Ansaug-System (RAS) | Rauch-Ansaug-System
430632 | 1 | TC | 2.OG | Flur Süd - Rauch-Ansaug-System (RAS) | Rauch-Ansaug-System
430660 | 1 | TC | 2.OG | Flur bei Treppe B | Handfeuermelder
430660 | 2 | TC | 2.OG | Flur bei Treppe A | Handfeuermelder
430670 | 1 | TC | 2.OG | Flur bei Treppe B | Hausalarmtaster
430670 | 2 | TC | 2.OG | Flur bei Treppe A | Hausalarmtaster
430670 | 3 | TC | 2.OG | Raum 210 | Hausalarmtaster
430680 | 1 | TC | 2.OG | Flur RAS Störung | tech.Kontakt
430690 | 1 | TC | 2.OG | Löschanlage ausgelöst | Löschanlage
430701 | 1 | TC | 3.OG | Treppe B | Mehrkriterienmelder
430701 | 2 | TC | 3.OG | Raum 308 | Mehrkriterienmelder
430702 | 1 | TC | 3.OG | Treppe B in ZwD | Mehrkriterienmelder
430702 | 2 | TC | 3.OG | Raum 308 in ZwD | Mehrkriterienmelder
430703 | 1 | TC | 3.OG | Raum 303a | Mehrkriterienmelder
430703 | 2 | TC | 3.OG | Raum 303b | Mehrkriterienmelder
430703 | 3 | TC | 3.OG | Raum 306a | Mehrkriterienmelder
430703 | 4 | TC | 3.OG | Raum 306b | Mehrkriterienmelder
430704 | 1 | TC | 3.OG | Raum 305a | Mehrkriterienmelder
430704 | 2 | TC | 3.OG | Raum 305 | Mehrkriterienmelder
430704 | 3 | TC | 3.OG | Raum 304 | Mehrkriterienmelder
430705 | 1 | TC | 3.OG | Raum 305a in ZwD | Mehrkriterienmelder
430705 | 2 | TC | 3.OG | Raum 305 in ZwD | Mehrkriterienmelder
430705 | 3 | TC | 3.OG | Raum 304 in ZwD | Mehrkriterienmelder
430706 | 1 | TC | 3.OG | Raum 302 | Mehrkriterienmelder
430706 | 2 | TC | 3.OG | Raum 302 | Mehrkriterienmelder
430706 | 3 | TC | 3.OG | Raum 301 | Mehrkriterienmelder
430706 | 4 | TC | 3.OG | Raum 303 | Mehrkriterienmelder
430707 | 1 | TC | 3.OG | Raum 302 in ZwD | Mehrkriterienmelder
430707 | 2 | TC | 3.OG | Raum 302 in ZwD | Mehrkriterienmelder
430707 | 3 | TC | 3.OG | Raum 301 in ZwD | Mehrkriterienmelder
430707 | 4 | TC | 3.OG | Raum 303 in ZwD | Mehrkriterienmelder
430707 | 5 | TC | 3.OG | Raum 303 in ZwD | Mehrkriterienmelder
430708 | 1 | TC | 3.OG | Raum 306 | Mehrkriterienmelder
430708 | 2 | TC | 3.OG | Raum 306 | Mehrkriterienmelder
430708 | 3 | TC | 3.OG | Raum 306 | Mehrkriterienmelder
430708 | 4 | TC | 3.OG | Raum 309 | Mehrkriterienmelder
430708 | 5 | TC | 3.OG | Raum 309 | Mehrkriterienmelder
430709 | 1 | TC | 3.OG | Raum 306 in ZwD | Mehrkriterienmelder
430709 | 2 | TC | 3.OG | Raum 306 in ZwD | Mehrkriterienmelder
430709 | 3 | TC | 3.OG | Raum 306 in ZwD | Mehrkriterienmelder
430709 | 4 | TC | 3.OG | Raum 309 in ZwD | Mehrkriterienmelder
430709 | 5 | TC | 3.OG | Raum 309 in ZwD | Mehrkriterienmelder
430710 | 1 | TC | 3.OG | Treppe A | Mehrkriterienmelder
430710 | 2 | TC | 3.OG | Raum 312 | Mehrkriterienmelder
430711 | 1 | TC | 3.OG | Treppe A in ZwD | Mehrkriterienmelder
430711 | 2 | TC | 3.OG | Raum 312 in ZwD | Mehrkriterienmelder
430712 | 1 | TC | 3.OG | E-Steiger in Raum 314 WC | Mehrkriterienmelder
430713 | 1 | TC | 3.OG | Raum 310b | Mehrkriterienmelder
430713 | 2 | TC | 3.OG | Raum 312b | Mehrkriterienmelder
430713 | 3 | TC | 3.OG | Raum 312a | Mehrkriterienmelder
430713 | 4 | TC | 3.OG | Raum 310a | Mehrkriterienmelder
430713 | 5 | TC | 3.OG | Raum 310c | Mehrkriterienmelder
430714 | 1 | TC | 3.OG | E-Steiger bei Treppe B | Mehrkriterienmelder
430715 | 1 | TC | 3.OG | Raum 318 | Mehrkriterienmelder
430715 | 2 | TC | 3.OG | Raum 318 | Mehrkriterienmelder
430715 | 3 | TC | 3.OG | Raum 320 | Mehrkriterienmelder
430715 | 4 | TC | 3.OG | Raum 316 | Mehrkriterienmelder
430715 | 5 | TC | 3.OG | Raum 317 | Mehrkriterienmelder
430716 | 1 | TC | 3.OG | Raum 318 in ZwD | Mehrkriterienmelder
430716 | 2 | TC | 3.OG | Raum 318 in ZwD | Mehrkriterienmelder
430716 | 3 | TC | 3.OG | Raum 320 in ZwD | Mehrkriterienmelder
430716 | 4 | TC | 3.OG | Raum 316 in ZwD | Mehrkriterienmelder
430716 | 5 | TC | 3.OG | Raum 317 in ZwD | Mehrkriterienmelder
430717 | 1 | TC | 3.OG | Raum 311 | Mehrkriterienmelder
430717 | 2 | TC | 3.OG | Raum 313 | Mehrkriterienmelder
430717 | 3 | TC | 3.OG | Raum 315 | Mehrkriterienmelder
430718 | 1 | TC | 3.OG | Raum 311 in ZwD | Mehrkriterienmelder
430718 | 2 | TC | 3.OG | Raum 313 in ZwD | Mehrkriterienmelder
430718 | 3 | TC | 3.OG | Raum 315 in ZwD | Mehrkriterienmelder
430719 | 1 | TC | 3.OG | Raum 309a | Mehrkriterienmelder
430720 | 1 | TC | 3.OG | ELT Raum hinter Lastenaufzug | Mehrkriterienmelder
430720 | 2 | TC | 3.OG | Raum 314 | Mehrkriterienmelder
430720 | 3 | TC | 3.OG | Raum 318a | Mehrkriterienmelder
430721 | 1 | TC | 3.OG | Raum 314 in ZwD | Mehrkriterienmelder
430721 | 2 | TC | 3.OG | Raum 314 in ZwD | Mehrkriterienmelder
430722 | 1 | TC | 3.OG | Raum 319a | Wärmemelder
430722 | 2 | TC | 3.OG | Flur bei Raum 320 | Mehrkriterienmelder
430723 | 1 | TC | 3.OG | Raum 319a in ZwD | Mehrkriterienmelder
430723 | 2 | TC | 3.OG | Flur bei Raum 320 in ZwD | Mehrkriterienmelder
430731 | 1 | TC | 3.OG | Flur Nord - Rauch-Ansaug-System (RAS) | Rauch-Ansaug-System
430732 | 1 | TC | 3.OG | Flur Süd - Rauch-Ansaug-System (RAS) | Rauch-Ansaug-System
430760 | 1 | TC | 3.OG | Flur bei Treppe B | Handfeuermelder
430760 | 2 | TC | 3.OG | Flur bei Treppe A | Handfeuermelder
430770 | 1 | TC | 3.OG | Flur bei Treppe B | Hausalarmtaster
430770 | 2 | TC | 3.OG | Flur bei Treppe A | Hausalarmtaster
430780 | 1 | TC | 3.OG | Flur RAS Störung | tech.Kontakt
430780 | 2 | TC | 3.OG | Raum 306a - SV Netzstörung RAS | tech.Kontakt
430780 | 3 | TC | 3.OG | Raum 306a - SV Batteriestörung RAS | tech.Kontakt
430790 | 1 | TC | 3.OG | Löschanlage ausgelöst | Löschanlage
430801 | 1 | TC | 4.OG | Treppe B | Mehrkriterienmelder
430801 | 2 | TC | 4.OG | Raum 410 | Mehrkriterienmelder
430802 | 1 | TC | 4.OG | Treppe B in ZwD | Mehrkriterienmelder
430802 | 2 | TC | 4.OG | Raum 410 in ZwD | Mehrkriterienmelder
430803 | 1 | TC | 4.OG | Raum 406b | Mehrkriterienmelder
430803 | 2 | TC | 4.OG | Raum 409a | Mehrkriterienmelder
430804 | 1 | TC | 4.OG | E-Steiger Raum 409 WC | Mehrkriterienmelder
430804 | 2 | TC | 4.OG | Steiger Raum 409 WC | Mehrkriterienmelder
430804 | 3 | TC | 4.OG | Raum 409 WC | Mehrkriterienmelder
430805 | 1 | TC | 4.OG | Raum 403 | Mehrkriterienmelder
430805 | 2 | TC | 4.OG | Raum 405 | Mehrkriterienmelder
430805 | 3 | TC | 4.OG | Raum 406 | Mehrkriterienmelder
430805 | 4 | TC | 4.OG | Flur bei Raum 405 | Mehrkriterienmelder
430805 | 5 | TC | 4.OG | Raum 406a TUBIT | Mehrkriterienmelder
430805 | 6 | TC | 4.OG | Raum 405a | Mehrkriterienmelder
430806 | 1 | TC | 4.OG | Raum 403 in ZwD | Mehrkriterienmelder
430806 | 2 | TC | 4.OG | Raum 405 in ZwD | Mehrkriterienmelder
430806 | 3 | TC | 4.OG | Raum 406 in ZwD | Mehrkriterienmelder
430806 | 4 | TC | 4.OG | Flur bei Raum 405 in ZwD | Mehrkriterienmelder
430806 | 5 | TC | 4.OG | Raum 406a in ZwD TUBIT | Mehrkriterienmelder
430807 | 1 | TC | 4.OG | Raum 401 | Mehrkriterienmelder
430807 | 2 | TC | 4.OG | Raum 402 | Mehrkriterienmelder
430808 | 1 | TC | 4.OG | Raum 401 in ZwD | Mehrkriterienmelder
430808 | 2 | TC | 4.OG | Raum 402 in ZwD | Mehrkriterienmelder
430809 | 1 | TC | 4.OG | Raum 404 | Mehrkriterienmelder
430809 | 2 | TC | 4.OG | Raum 407 | Mehrkriterienmelder
430809 | 3 | TC | 4.OG | Raum 408 | Mehrkriterienmelder
430809 | 4 | TC | 4.OG | Raum 411 | Mehrkriterienmelder
430809 | 5 | TC | 4.OG | Raum 412 | Mehrkriterienmelder
430809 | 6 | TC | 4.OG | Raum 412a | Mehrkriterienmelder
430810 | 1 | TC | 4.OG | Raum 404 in ZwD | Mehrkriterienmelder
430810 | 2 | TC | 4.OG | Raum 407 in ZwD | Mehrkriterienmelder
430810 | 3 | TC | 4.OG | Raum 408 in ZwD | Mehrkriterienmelder
430810 | 4 | TC | 4.OG | Raum 411 in ZwD | Mehrkriterienmelder
430810 | 5 | TC | 4.OG | Raum 412 in ZwD | Mehrkriterienmelder
430811 | 1 | TC | 4.OG | Treppe A | Mehrkriterienmelder
430811 | 2 | TC | 4.OG | Raum 415 | Mehrkriterienmelder
430812 | 1 | TC | 4.OG | Treppe A in ZwD | Mehrkriterienmelder
430812 | 2 | TC | 4.OG | Raum 415 in ZwD | Mehrkriterienmelder
430813 | 1 | TC | 4.OG | Steiger Treppe A | Mehrkriterienmelder
430813 | 2 | TC | 4.OG | E-Steiger Treppe A | Mehrkriterienmelder
430813 | 3 | TC | 4.OG | Raum 418a | Mehrkriterienmelder
430813 | 4 | TC | 4.OG | Raum 417a | Mehrkriterienmelder
430813 | 5 | TC | 4.OG | Raum 413d | Mehrkriterienmelder
430814 | 1 | TC | 4.OG | Raum 416 | Mehrkriterienmelder
430814 | 2 | TC | 4.OG | Raum 419 | Mehrkriterienmelder
430814 | 3 | TC | 4.OG | Raum 419 | Mehrkriterienmelder
430814 | 4 | TC | 4.OG | Raum 420 | Mehrkriterienmelder
430814 | 5 | TC | 4.OG | Raum 419 | Mehrkriterienmelder
430815 | 1 | TC | 4.OG | Raum 416 in ZwD | Mehrkriterienmelder
430815 | 2 | TC | 4.OG | Raum 419 in ZwD | Mehrkriterienmelder
430815 | 3 | TC | 4.OG | Raum 419 in ZwD | Mehrkriterienmelder
430815 | 4 | TC | 4.OG | Raum 420 in ZwD | Mehrkriterienmelder
430816 | 1 | TC | 4.OG | Raum 413 | Mehrkriterienmelder
430816 | 2 | TC | 4.OG | Raum 413 | Mehrkriterienmelder
430816 | 3 | TC | 4.OG | Raum 417 | Mehrkriterienmelder
430816 | 4 | TC | 4.OG | Raum 418 | Mehrkriterienmelder
430816 | 5 | TC | 4.OG | Flur bei Raum 417 | Mehrkriterienmelder
430816 | 6 | TC | 4.OG | Raum 413 | Mehrkriterienmelder
430817 | 1 | TC | 4.OG | Raum 413 in ZwD | Mehrkriterienmelder
430817 | 2 | TC | 4.OG | Raum 413 in ZwD | Mehrkriterienmelder
430817 | 3 | TC | 4.OG | Raum 417 in ZwD | Mehrkriterienmelder
430817 | 4 | TC | 4.OG | Raum 418 in ZwD | Mehrkriterienmelder
430818 | 1 | TC | 4.OG | Raum 413b | Mehrkriterienmelder
430818 | 2 | TC | 4.OG | Raum 413a | Mehrkriterienmelder
430818 | 3 | TC | 4.OG | Raum 413c | Mehrkriterienmelder
430819 | 1 | TC | 4.OG | Raum 409 in ZwD | Mehrkriterienmelder
430819 | 2 | TC | 4.OG | Raum 409 in ZwD | Mehrkriterienmelder
430819 | 3 | TC | 4.OG | Raum 409a in ZwD | Mehrkriterienmelder
430821 | 1 | TC | 4.OG | Raum 410b | Mehrkriterienmelder
430821 | 2 | TC | 4.OG | Raum 410a | Mehrkriterienmelder
430831 | 1 | TC | 4.OG | Flur Nord - Rauch-Ansaug-System (RAS) | Rauch-Ansaug-System
430832 | 1 | TC | 4.OG | Flur Süd - Rauch-Ansaug-System (RAS) | Rauch-Ansaug-System
430860 | 1 | TC | 4.OG | Flur bei Treppe B | Handfeuermelder
430860 | 2 | TC | 4.OG | Flur bei Treppe A | Handfeuermelder
430870 | 1 | TC | 4.OG | Flur bei Treppe B | Hausalarmtaster
430870 | 2 | TC | 4.OG | Flur bei Treppe A | Hausalarmtaster
430880 | 1 | TC | 4.OG | Flur RAS Störung | tech.Kontakt
430880 | 2 | TC | 4.OG | Raum 418a - SV Netzstörung RAS | tech.Kontakt
430880 | 3 | TC | 4.OG | Raum 418a - SV Batteriestörung RAS | tech.Kontakt
430890 | 1 | TC | 4.OG | Löschanlage ausgelöst | Löschanlage
430901 | 1 | TC | 5.OG | Treppe B | Mehrkriterienmelder
430901 | 2 | TC | 5.OG | Raum 508 | Mehrkriterienmelder
430902 | 1 | TC | 5.OG | Treppe B in ZwD | Mehrkriterienmelder
430902 | 2 | TC | 5.OG | Raum 508 in ZwD | Mehrkriterienmelder
430903 | 1 | TC | 5.OG | E-Steiger bei Treppe B | Mehrkriterienmelder
430904 | 1 | TC | 5.OG | Raum 501 | Mehrkriterienmelder
430904 | 2 | TC | 5.OG | Raum 501 | Mehrkriterienmelder
430904 | 3 | TC | 5.OG | Raum 502 | Mehrkriterienmelder
430904 | 4 | TC | 5.OG | Raum 503 | Mehrkriterienmelder
430904 | 5 | TC | 5.OG | Raum 505 | Mehrkriterienmelder
430905 | 1 | TC | 5.OG | Raum 501 in ZwD | Mehrkriterienmelder
430905 | 2 | TC | 5.OG | Raum 501 in ZwD | Mehrkriterienmelder
430905 | 3 | TC | 5.OG | Raum 502 in ZwD | Mehrkriterienmelder
430905 | 4 | TC | 5.OG | Raum 503 in ZwD | Mehrkriterienmelder
430905 | 5 | TC | 5.OG | Raum 505 in ZwD | Mehrkriterienmelder
430906 | 1 | TC | 5.OG | Raum 504 | Mehrkriterienmelder
430906 | 2 | TC | 5.OG | Raum 506 | Mehrkriterienmelder
430906 | 3 | TC | 5.OG | Vorraum bei Raum 509 | Mehrkriterienmelder
430906 | 4 | TC | 5.OG | Raum 506 | Mehrkriterienmelder
430907 | 1 | TC | 5.OG | Raum 504 in ZwD | Mehrkriterienmelder
430907 | 2 | TC | 5.OG | Raum 506 in ZwD | Mehrkriterienmelder
430907 | 3 | TC | 5.OG | Raum 504 in ZwD | Mehrkriterienmelder
430907 | 4 | TC | 5.OG | Raum 506 in ZwD | Mehrkriterienmelder
430907 | 5 | TC | 5.OG | Raum 506 in ZwD | Mehrkriterienmelder
430907 | 6 | TC | 5.OG | Raum 506 in ZwD | Mehrkriterienmelder
430908 | 1 | TC | 5.OG | Raum 510 | Mehrkriterienmelder
430908 | 2 | TC | 5.OG | Raum 509 | Mehrkriterienmelder
430909 | 1 | TC | 5.OG | Raum 510 in ZwD | Mehrkriterienmelder
430909 | 2 | TC | 5.OG | Raum 509 in ZwD | Mehrkriterienmelder
430910 | 1 | TC | 5.OG | Treppe A | Mehrkriterienmelder
430910 | 2 | TC | 5.OG | Raum 512 | Mehrkriterienmelder
430911 | 1 | TC | 5.OG | Treppe A in ZwD | Mehrkriterienmelder
430911 | 2 | TC | 5.OG | Raum 512 in ZwD | Mehrkriterienmelder
430912 | 1 | TC | 5.OG | Raum 510b ELT | Mehrkriterienmelder
430912 | 2 | TC | 5.OG | Raum 512b | Mehrkriterienmelder
430912 | 3 | TC | 5.OG | Raum 512a | Mehrkriterienmelder
430912 | 4 | TC | 5.OG | Raum 510a | Mehrkriterienmelder
430913 | 1 | TC | 5.OG | E-Steiger Raum 514 WC | Mehrkriterienmelder
430914 | 1 | TC | 5.OG | Flur bei Raum 517a | Mehrkriterienmelder
430914 | 2 | TC | 5.OG | Raum 517a | Mehrkriterienmelder
430914 | 3 | TC | 5.OG | Raum 517 | Mehrkriterienmelder
430914 | 4 | TC | 5.OG | Raum 517 | Mehrkriterienmelder
430915 | 1 | TC | 5.OG | Flur bei Raum 517a in ZwD | Mehrkriterienmelder
430915 | 2 | TC | 5.OG | Raum 517a in ZwD | Mehrkriterienmelder
430915 | 3 | TC | 5.OG | Raum 517 in ZwD | Mehrkriterienmelder
430915 | 4 | TC | 5.OG | Raum 517 in ZwD | Mehrkriterienmelder
430916 | 1 | TC | 5.OG | Raum 519 | Mehrkriterienmelder
430916 | 2 | TC | 5.OG | Raum 520 | Mehrkriterienmelder
430916 | 3 | TC | 5.OG | Raum 521 | Mehrkriterienmelder
430916 | 4 | TC | 5.OG | Flur bei Raum 519 | Mehrkriterienmelder
430917 | 1 | TC | 5.OG | Raum 519 in ZwD | Mehrkriterienmelder
430917 | 2 | TC | 5.OG | Raum 520 in ZwD | Mehrkriterienmelder
430917 | 3 | TC | 5.OG | Raum 521 in ZwD | Mehrkriterienmelder
430918 | 1 | TC | 5.OG | Raum 511 | Mehrkriterienmelder
430918 | 2 | TC | 5.OG | Raum 513 | Mehrkriterienmelder
430918 | 3 | TC | 5.OG | Raum 515 | Mehrkriterienmelder
430918 | 4 | TC | 5.OG | Raum 516 | Mehrkriterienmelder
430919 | 1 | TC | 5.OG | Raum 511 in ZwD | Mehrkriterienmelder
430919 | 2 | TC | 5.OG | Raum 513 in ZwD | Mehrkriterienmelder
430919 | 3 | TC | 5.OG | Raum 515 in ZwD | Mehrkriterienmelder
430919 | 4 | TC | 5.OG | Raum 516 in ZwD | Mehrkriterienmelder
430920 | 1 | TC | 5.OG | Raum 506a | Mehrkriterienmelder
430920 | 2 | TC | 5.OG | Raum 504a | Mehrkriterienmelder
430920 | 3 | TC | 5.OG | Raum 506b | Mehrkriterienmelder
430920 | 4 | TC | 5.OG | Raum 509b | Mehrkriterienmelder
430921 | 1 | TC | 5.OG | Raum 514a ELT | Mehrkriterienmelder
430921 | 2 | TC | 5.OG | Raum 517c | Mehrkriterienmelder
430921 | 3 | TC | 5.OG | Raum 514b | Mehrkriterienmelder
430922 | 1 | TC | 5.OG | Raum 514 | Mehrkriterienmelder
430924 | 1 | TC | 5.OG | Raum 514 WC in ZwD | Mehrkriterienmelder
430931 | 1 | TC | 5.OG | Flur Nord - Rauch-Ansaug-System (RAS) | Rauch-Ansaug-System
430932 | 1 | TC | 5.OG | Flur Süd - Rauch-Ansaug-System (RAS) | Rauch-Ansaug-System
430960 | 1 | TC | 5.OG | Flur bei Treppe B | Handfeuermelder
430960 | 2 | TC | 5.OG | Flur bei Treppe A | Handfeuermelder
430970 | 1 | TC | 5.OG | Flur bei Treppe B | Hausalarmtaster
430970 | 2 | TC | 5.OG | Flur bei Treppe A | Hausalarmtaster
430980 | 1 | TC | 5.OG | Flur RAS Störung | tech.Kontakt
430990 | 1 | TC | 5.OG | Löschanlage ausgelöst | Löschanlage
431001 | 1 | TC | 6.OG | Treppe B | Mehrkriterienmelder
431001 | 2 | TC | 6.OG | Raum 610 | Mehrkriterienmelder
431002 | 1 | TC | 6.OG | Treppe B in ZwD | Mehrkriterienmelder
431002 | 2 | TC | 6.OG | Raum 610 in ZwD | Mehrkriterienmelder
431003 | 1 | TC | 6.OG | Raum 610c | Mehrkriterienmelder
431003 | 2 | TC | 6.OG | Raum 610b | Mehrkriterienmelder
431003 | 3 | TC | 6.OG | Raum 610a | Mehrkriterienmelder
431003 | 4 | TC | 6.OG | Raum 610d | Mehrkriterienmelder
431004 | 1 | TC | 6.OG | Treppe D zum 7./8.OG | Mehrkriterienmelder
431004 | 2 | TC | 6.OG | Raum 609 | Mehrkriterienmelder
431004 | 3 | TC | 6.OG | Steiger bei Treppe D zum 7.OG | Mehrkriterienmelder
431005 | 1 | TC | 6.OG | Raum 609 in ZwD | Mehrkriterienmelder
431006 | 1 | TC | 6.OG | Raum 606 | Mehrkriterienmelder
431006 | 2 | TC | 6.OG | Raum 605 | Mehrkriterienmelder
431006 | 3 | TC | 6.OG | Raum 603 | Mehrkriterienmelder
431006 | 4 | TC | 6.OG | Flur bei Raum 605 | Mehrkriterienmelder
431007 | 1 | TC | 6.OG | Raum 606 in ZwD | Mehrkriterienmelder
431007 | 2 | TC | 6.OG | Raum 605 in ZwD | Mehrkriterienmelder
431007 | 3 | TC | 6.OG | Raum 603 in ZwD | Mehrkriterienmelder
431007 | 4 | TC | 6.OG | Flur bei Raum 605 in ZwD | Mehrkriterienmelder
431008 | 1 | TC | 6.OG | Raum 601 | Mehrkriterienmelder
431008 | 2 | TC | 6.OG | Raum 602 | Mehrkriterienmelder
431008 | 3 | TC | 6.OG | Raum 603a | Mehrkriterienmelder
431009 | 1 | TC | 6.OG | Raum 601 in ZwD | Mehrkriterienmelder
431009 | 2 | TC | 6.OG | Raum 602 in ZwD | Mehrkriterienmelder
431009 | 3 | TC | 6.OG | Raum 603a in ZwD | Mehrkriterienmelder
431010 | 1 | TC | 6.OG | Raum 607 | Mehrkriterienmelder
431010 | 2 | TC | 6.OG | Raum 608 | Mehrkriterienmelder
431010 | 3 | TC | 6.OG | Raum 611 | Mehrkriterienmelder
431011 | 1 | TC | 6.OG | Raum 607 in ZwD | Mehrkriterienmelder
431011 | 2 | TC | 6.OG | Raum 608 in ZwD | Mehrkriterienmelder
431011 | 3 | TC | 6.OG | Raum 611 in ZwD | Mehrkriterienmelder
431012 | 1 | TC | 6.OG | Treppe A | Mehrkriterienmelder
431012 | 2 | TC | 6.OG | Raum 615 | Mehrkriterienmelder
431013 | 1 | TC | 6.OG | Treppe A in ZwD | Mehrkriterienmelder
431013 | 2 | TC | 6.OG | Raum 615 in ZwD | Mehrkriterienmelder
431013 | 3 | TC | 6.OG | E-Steiger Raum 615b in ZwD | Mehrkriterienmelder
431014 | 1 | TC | 6.OG | E-Steiger bei Treppe A | Mehrkriterienmelder
431014 | 2 | TC | 6.OG | Steiger bei Treppe A | Mehrkriterienmelder
431014 | 3 | TC | 6.OG | Raum 615b | Mehrkriterienmelder
431014 | 4 | TC | 6.OG | Raum 615a | Mehrkriterienmelder
431015 | 1 | TC | 6.OG | Raum 616 | Mehrkriterienmelder
431015 | 2 | TC | 6.OG | Raum 619 | Mehrkriterienmelder
431015 | 3 | TC | 6.OG | Raum 619a | Mehrkriterienmelder
431015 | 4 | TC | 6.OG | Raum 620 | Mehrkriterienmelder
431016 | 1 | TC | 6.OG | Raum 616 in ZwD | Mehrkriterienmelder
431016 | 2 | TC | 6.OG | Raum 619 in ZwD | Mehrkriterienmelder
431016 | 3 | TC | 6.OG | Raum 620 in ZwD | Mehrkriterienmelder
431017 | 1 | TC | 6.OG | Raum 613 | Mehrkriterienmelder
431017 | 2 | TC | 6.OG | Raum 613 | Mehrkriterienmelder
431017 | 3 | TC | 6.OG | Raum 617 | Mehrkriterienmelder
431017 | 4 | TC | 6.OG | Raum 617 | Mehrkriterienmelder
431018 | 1 | TC | 6.OG | Raum 613 in ZwD | Mehrkriterienmelder
431018 | 2 | TC | 6.OG | Raum 613 in ZwD | Mehrkriterienmelder
431018 | 3 | TC | 6.OG | Raum 617 in ZwD | Mehrkriterienmelder
431018 | 4 | TC | 6.OG | Raum 617 in ZwD | Mehrkriterienmelder
431019 | 1 | TC | 6.OG | Raum 606b | Mehrkriterienmelder
431019 | 2 | TC | 6.OG | Raum 609a | Mehrkriterienmelder
431019 | 3 | TC | 6.OG | Raum 606a | Mehrkriterienmelder
431019 | 4 | TC | 6.OG | Raum 605a | Mehrkriterienmelder
431020 | 1 | TC | 6.OG | Raum 609a WC-D in ZwD | Mehrkriterienmelder
431021 | 1 | TC | 6.OG | Raum 618a WC-H | Mehrkriterienmelder
431021 | 2 | TC | 6.OG | Raum 617a | Mehrkriterienmelder
431022 | 1 | TC | 6.OG | Raum 604/604a Ex-Bereich in ZwD | Rauchmelder
431022 | 2 | TC | 6.OG | Raum 604/604a Ex-Bereich in ZwD | Rauchmelder
431022 | 3 | TC | 6.OG | Raum 604/604a Ex-Bereich in ZwD | Rauchmelder
431023 | 1 | TC | 6.OG | Raum 604/604a Ex-Bereich | Rauchmelder
431023 | 2 | TC | 6.OG | Raum 604/604a Ex-Bereich | Rauchmelder
431023 | 3 | TC | 6.OG | Raum 604/604a Ex-Bereich | Rauchmelder
431024 | 1 | TC | 6.OG | Raum 612 | Mehrkriterienmelder
431025 | 1 | TC | 6.OG | Raum 612 in ZwD | Mehrkriterienmelder
431031 | 1 | TC | 6.OG | Flur Nord - Rauch-Ansaug-System (RAS) | Rauch-Ansaug-System
431032 | 1 | TC | 6.OG | Flur Süd - Rauch-Ansaug-System (RAS) | Rauch-Ansaug-System
431060 | 1 | TC | 6.OG | Flur bei Treppe B | Handfeuermelder
431060 | 2 | TC | 6.OG | Flur bei Treppe A | Handfeuermelder
431070 | 1 | TC | 6.OG | Flur bei Treppe B | Hausalarmtaster
431070 | 2 | TC | 6.OG | Flur bei Treppe A | Hausalarmtaster
431080 | 1 | TC | 6.OG | Flur RAS Störung | tech.Kontakt
431090 | 1 | TC | 6.OG | Löschanlage ausgelöst | Löschanlage
431101 | 1 | TC | 7.OG | Treppe D zum 8.OG | Mehrkriterienmelder
431102 | 1 | TC | 7.OG | Raum 701 | Mehrkriterienmelder
431102 | 2 | TC | 7.OG | Raum 701 | Mehrkriterienmelder
431102 | 3 | TC | 7.OG | Raum 701 | Mehrkriterienmelder
431102 | 4 | TC | 7.OG | Raum 701 | Mehrkriterienmelder
431103 | 1 | TC | 7.OG | Raum 703 | Mehrkriterienmelder
431104 | 1 | TC | 7.OG | Raum 702 Maschinenraum Personenaufzug | Mehrkriterienmelder
431104 | 2 | TC | 7.OG | Raum 702 Maschinenraum Personenaufzug | Mehrkriterienmelder
431105 | 1 | TC | 7.OG | Raum 704 | Mehrkriterienmelder
431105 | 2 | TC | 7.OG | Raum 704 | Mehrkriterienmelder
431105 | 3 | TC | 7.OG | Raum 704 | Mehrkriterienmelder
431105 | 4 | TC | 7.OG | Raum 705 Maschinenraum Lastenaufzug | Mehrkriterienmelder
431105 | 5 | TC | 7.OG | Raum 705 Maschinenraum Lastenaufzug | Mehrkriterienmelder
431105 | 6 | TC | 7.OG | Raum 704 | Mehrkriterienmelder
431105 | 7 | TC | 7.OG | Raum 704 | Mehrkriterienmelder
431160 | 1 | TC | 7.OG | Flur bei Raum 701 | Handfeuermelder
431190 | 1 | TC | 7.OG | Löschanlage ausgelöst | Löschanlage
431201 | 1 | TC | 8.OG | Raum 802 | Mehrkriterienmelder
431202 | 1 | TC | 8.OG | Raum 801 | Mehrkriterienmelder
433080 | 1 | TC | KG | RAS Reset - virtuel | Kontakt - virtuel
433081 | 1 | TC | IG | RAS Reset - virtuel | Kontakt - virtuel
433082 | 1 | TC | 1.OG | RAS Reset - virtuel | Kontakt - virtuel
433083 | 1 | TC | 2.OG | RAS Reset - virtuel | Kontakt - virtuel
433180 | 1 | TC | 3.OG | RAS Reset - virtuel | Kontakt - virtuel
433181 | 1 | TC | 4.OG | RAS Reset - virtuel | Kontakt - virtuel
433182 | 1 | TC | 5.OG | RAS Reset - virtuel | Kontakt - virtuel
433183 | 1 | TC | 6.OG | RAS Reset - virtuel | Kontakt - virtuel
437000 | 1 | TC | KG | Hausalarmsteuerung Steiger A | tech.Kontakt
437000 | 2 | TC | KG | Hausalarmsteuerung Steiger A | tech.Kontakt
437000 | 3 | TC | KG | Hausalarmsteuerung Steiger A | tech.Kontakt
437000 | 4 | TC | KG | Hausalarmsteuerung Steiger A | tech.Kontakt
437000 | 5 | TC | KG | Hausalarmsteuerung Steiger A | tech.Kontakt
437000 | 6 | TC | KG | Hausalarmsteuerung Steiger A | tech.Kontakt
437000 | 7 | TC | KG | Hausalarmsteuerung Steiger A | tech.Kontakt
437000 | 8 | TC | KG | Hausalarmsteuerung Steiger A | tech.Kontakt
437000 | 9 | TC | KG | Hausalarmsteuerung Steiger A | tech.Kontakt
437000 | 10 | TC | KG | Hausalarmsteuerung Steiger A | tech.Kontakt
437000 | 11 | TC | KG | Hausalarmsteuerung Steiger A | tech.Kontakt
437000 | 12 | TC | KG | Hausalarmsteuerung Steiger A | tech.Kontakt
437000 | 13 | TC | KG | Hausalarmsteuerung Steiger A | tech.Kontakt
437001 | 1 | TC | KG | Hausalarmsteuerung Steiger B | tech.Kontakt
437001 | 2 | TC | KG | Hausalarmsteuerung Steiger B | tech.Kontakt
437001 | 3 | TC | KG | Hausalarmsteuerung Steiger B | tech.Kontakt
437001 | 4 | TC | KG | Hausalarmsteuerung Steiger B | tech.Kontakt
437001 | 5 | TC | KG | Hausalarmsteuerung Steiger B | tech.Kontakt
437001 | 6 | TC | KG | Hausalarmsteuerung Steiger B | tech.Kontakt
437001 | 7 | TC | KG | Hausalarmsteuerung Steiger B | tech.Kontakt
437001 | 8 | TC | KG | Hausalarmsteuerung Steiger B | tech.Kontakt
437001 | 9 | TC | KG | Hausalarmsteuerung Steiger B | tech.Kontakt
437001 | 10 | TC | KG | Hausalarmsteuerung Steiger B | tech.Kontakt
437001 | 11 | TC | KG | Hausalarmsteuerung Steiger B | tech.Kontakt
437001 | 12 | TC | KG | Hausalarmsteuerung Steiger B | tech.Kontakt
437001 | 13 | TC | KG | Hausalarmsteuerung Steiger B | tech.Kontakt
437001 | 14 | TC | KG | Hausalarmsteuerung Steiger B | tech.Kontakt
437001 | 15 | TC | KG | Hausalarmsteuerung Steiger B | tech.Kontakt
437001 | 16 | TC | KG | Hausalarmsteuerung Steiger B | tech.Kontakt
439001 | 1 | MS | KG | Raum K10 - Hebeanlage | tech.Kontakt
AL430401 | 1 | TC | 5.OG | Raum 514 | Hupe
AL430401 | 2 | TC | 5.OG | Raum 512a WC | Hupe
AL430401 | 3 | TC | 5.OG | Flur bei Raum 513 | Hupe
AL430401 | 4 | TC | 5.OG | Flur bei Raum 511 | Hupe
AL430401 | 5 | TC | 5.OG | Raum 511 | Hupe
AL430401 | 6 | TC | 6.OG | Treppe A | Hupe
AL430401 | 7 | TC | 6.OG | Flur vor Raum 613 | Hupe
AL430401 | 8 | TC | 6.OG | Raum 613 | Hupe
AL430401 | 9 | TC | 6.OG | Raum 617 | Hupe
AL430401 | 10 | TC | 7.OG | Raum 704 | Hupe
AL430401 | 11 | TC | 7.OG | Raum 705 | Hupe
AL430401 | 12 | TC | 7.OG | Raum 704 | Hupe
AL430401 | 13 | TC | 7.OG | Raum 704 (Blitz) | Blitzleuchte
AL430401 | 14 | TC | 7.OG | Raum 704 | Hupe
AL430402 | 1 | TC | 1.OG | Vorraum von Raum 118-120 | Hupe
AL430402 | 2 | TC | 1.OG | Raum 117 | Hupe
AL430402 | 3 | TC | 1.OG | Flur bei Raum 117 | Hupe
AL430402 | 4 | TC | 1.OG | Raum 115 | Hupe
AL430402 | 5 | TC | 1.OG | Flur bei Raum 113 | Hupe
AL430402 | 6 | TC | 2.OG | Flur bei Raum 217 | Hupe
AL430402 | 7 | TC | 2.OG | Flur bei Treppe A | Hupe
AL430402 | 8 | TC | 2.OG | Raum 212 Ex-Bereich | Hupe
AL430402 | 9 | TC | 2.OG | Treppe A | Hupe
AL430402 | 10 | TC | IG | Zuluft über Haupteingang Treppe | Hupe
AL430402 | 11 | TC | IG | Zuluft über Haupteingang Treppe | Hupe
AL430403 | 1 | TC | 5.OG | Raum 517 | Hupe
AL430403 | 2 | TC | 5.OG | Vorraum von Raum 517 | Hupe
AL430403 | 3 | TC | 5.OG | Vorraum von Raum 519-520 | Hupe
AL430403 | 4 | TC | 5.OG | Raum 520 | Hupe
AL430403 | 5 | TC | 5.OG | Raum 521 | Hupe
AL430403 | 6 | TC | 5.OG | Raum 516 | Hupe
AL430403 | 7 | TC | 5.OG | Flur bei Raum 516 | Hupe
AL430403 | 8 | TC | 6.OG | Flur bei Raum 616 | Hupe
AL430403 | 9 | TC | 6.OG | Raum 618a WC | Hupe
AL430403 | 10 | TC | 6.OG | Raum 616 | Hupe
AL430403 | 11 | TC | 6.OG | Raum 619 | Hupe
AL430403 | 12 | TC | 6.OG | Raum 620 | Hupe
AL430404 | 1 | TC | 1.OG | Raum 114 WC | Hupe
AL430404 | 2 | TC | 1.OG | Treppe A | Hupe
AL430404 | 3 | TC | 1.OG | Raum 112a WC | Hupe
AL430404 | 4 | TC | 1.OG | Raum 111 | Hupe
AL430404 | 5 | TC | 1.OG | Flur bei Raum 111 | Hupe
AL430404 | 6 | TC | 2.OG | Raum 217 | Hupe
AL430404 | 7 | TC | 2.OG | Raum 218 | Hupe
AL430404 | 8 | TC | 2.OG | Raum 215 | Hupe
AL430404 | 9 | TC | 2.OG | Raum 219 | Hupe
AL430405 | 1 | TC | IG | Treppe A | Hupe
AL430405 | 2 | TC | IG | Bereich Süd bei Treppe A | Hupe
AL430405 | 3 | TC | IG | Bereich Süd bei Personenaufzug | Hupe
AL430406 | 1 | TC | UG | Flur bei Raum 111 | Hupe
AL430406 | 2 | TC | UG | Flur bei Raum 124 | Hupe
AL430406 | 3 | TC | UG | Flur bei Raum 124a | Hupe
AL430406 | 4 | TC | UG | Raum 131 | Hupe
AL430406 | 5 | TC | UG | Raum 130 | Hupe
AL430406 | 6 | TC | UG | Flur bei Raum 132 | Hupe
AL430406 | 7 | TC | UG | Flur bei Raum 133 | Hupe
AL430406 | 8 | TC | UG | Flur bei Raum 160 | Hupe
AL430406 | 9 | TC | UG | Raum 161 | Hupe
AL430406 | 10 | TC | UG | Raum 161 | Hupe
AL430406 | 11 | TC | UG | Flur bei Raum 152 | Hupe
AL430406 | 12 | TC | UG | Raum 152 | Hupe
AL430406 | 13 | TC | UG | Raum 152 | Hupe
AL430406 | 14 | TC | UG | Flur bei Raum 153 | Hupe
AL430406 | 15 | TC | UG | Flur bei Raum 139 | Hupe
AL430406 | 16 | TC | UG | Flur bei Raum 137 | Hupe
AL430406 | 17 | TC | UG | Flur bei Raum 135 | Hupe
AL430407 | 1 | TC | 3.OG | Raum 318 | Hupe
AL430407 | 2 | TC | 3.OG | Vorraum von Raum 316 | Hupe
AL430407 | 3 | TC | 3.OG | Raum 317 | Hupe
AL430407 | 4 | TC | 3.OG | Raum 315 | Hupe
AL430407 | 5 | TC | 3.OG | Raum 313 | Hupe
AL430407 | 6 | TC | 4.OG | Raum 311 | Hupe
AL430407 | 7 | TC | 4.OG | Treppe A | Hupe
AL430407 | 8 | TC | 4.OG | Flur bei Treppe A | Hupe
AL430407 | 9 | TC | 4.OG | Raum 413 | Hupe
AL430407 | 10 | TC | 4.OG | Raum 417 | Hupe
AL430407 | 11 | TC | 4.OG | Raum 418 | Hupe
AL430408 | 1 | TC | KG | Raum 202 | Hupe
AL430408 | 2 | TC | KG | Raum 201 | Hupe
AL430408 | 3 | TC | KG | Flur bei Lastenaufzug | Hupe
AL430408 | 4 | TC | KG | Vorraum Raum 203/204 | Hupe
AL430408 | 5 | TC | KG | Kriechkeller K220 | Hupe
AL430408 | 6 | TC | KG | Kriechkeller K220 | Hupe
AL430409 | 1 | TC | 3.OG | Raum 314 WC | Hupe
AL430409 | 2 | TC | 3.OG | Treppe A | Hupe
AL430409 | 3 | TC | 3.OG | Raum 312a WC | Hupe
AL430409 | 4 | TC | 3.OG | Flur bei Raum 311 | Hupe
AL430409 | 5 | TC | 3.OG | Flur bei Raum 313 | Hupe
AL430409 | 6 | TC | 3.OG | Flur bei Raum 317 | Hupe
AL430409 | 7 | TC | 4.OG | Flur bei Raum 416 | Hupe
AL430409 | 8 | TC | 4.OG | Raum 416 | Hupe
AL430409 | 9 | TC | 4.OG | Raum 419/420 | Hupe
AL430410 | 1 | TC | KG | Treppe A | Hupe
AL430410 | 2 | TC | KG | Kriechkeller K214 | Hupe
AL430410 | 3 | TC | KG | Kriechkeller K213 | Hupe
AL430410 | 4 | TC | KG | Kriechkeller K215 | Hupe
AL430410 | 5 | TC | KG | Kriechkeller K212 | Hupe
AL430410 | 6 | TC | KG | Kriechkeller K212 | Hupe
AL430410 | 7 | TC | KG | Flur bei Raum 206a | Hupe
AL430410 | 8 | TC | KG | Raum 207 | Hupe
AL430410 | 9 | TC | KG | Raum 207 | Hupe
AL430410 | 10 | TC | KG | Raum 210 | Hupe
AL430410 | 11 | TC | KG | Flur bei Raum 209 | Hupe
AL430410 | 12 | TC | KG | Flur bei Raum 208 | Hupe
AL430411 | 1 | TC | UG | Treppe A | Hupe
AL430411 | 2 | TC | UG | Flur bei Raum 105 | Hupe
AL430411 | 3 | TC | UG | Raum 105 WC/Umkleide | Hupe
AL430411 | 4 | TC | UG | Raum 104 | Hupe
AL430411 | 5 | TC | UG | Flur bei Raum 103 | Hupe
AL430411 | 6 | TC | UG | Raum 103 | Hupe
AL430411 | 7 | TC | UG | Raum 102 | Hupe
AL430411 | 8 | TC | UG | Flur bei Raum 102 | Hupe
AL430411 | 9 | TC | UG | Hörsaal 006 | Hupe
AL430411 | 10 | TC | UG | Hörsaal 006 | Hupe
AL430411 | 11 | TC | UG | Ausgang hinter Hörsaal 006 | Hupe
AL430411 | 12 | TC | UG | Raum 111 | Hupe
AL430411 | 13 | TC | UG | Raum 125 WC-D | Hupe
AL430411 | 14 | TC | UG | Raum 127 WC-H | Hupe
AL430411 | 15 | TC | UG | Flur bei Raum 127 WC-H | Hupe
AL430411 | 16 | TC | UG | Raum 135 (Blitz) | Blitzleuchte
AL430411 | 17 | TC | UG | Raum 135 | Hupe
AL430411 | 18 | TC | UG | Raum 137 (Blitz) | Blitzleuchte
AL430411 | 19 | TC | UG | Raum 137 | Hupe
AL430411 | 20 | TC | UG | Raum 137 | Hupe
AL430411 | 21 | TC | UG | Raum 141 | Hupe
AL430411 | 22 | TC | UG | Vorraum bei Raum 142 | Hupe
AL430411 | 23 | TC | UG | Raum 142 | Hupe
AL430411 | 24 | TC | UG | Raum 143 | Hupe
AL430411 | 25 | TC | UG | Raum 145 | Hupe
AL430411 | 26 | TC | UG | Raum 145 | Hupe
AL430411 | 27 | TC | UG | Flur bei Raum 145 | Hupe
AL430412 | 1 | TC | EG | Raum 017 | Hupe
AL430412 | 2 | TC | EG | Raum 019 | Hupe
AL430412 | 3 | TC | EG | Raum 020 | Hupe
AL430412 | 4 | TC | EG | Raum 021 | Hupe
AL430412 | 5 | TC | EG | Raum 024 | Hupe
AL430412 | 6 | TC | EG | Raum 026 | Hupe
AL430412 | 7 | TC | EG | Raum 027 | Hupe
AL430412 | 8 | TC | EG | Raum 028 | Hupe
AL430412 | 9 | TC | EG | Raum 007 neben Lastenaufzug | Hupe
AL430412 | 10 | TC | EG | Flur bei Raum 009 | Hupe
AL430412 | 11 | TC | EG | Flur bei Raum 013 | Hupe
AL430412 | 12 | TC | EG | Raum 014 | Hupe
AL430412 | 13 | TC | EG | Flur bei Raum 016 | Hupe
AL430412 | 14 | TC | EG | Flur bei Raum 019 | Hupe
AL430412 | 15 | TC | EG | Flur bei Raum 020 | Hupe
AL430412 | 16 | TC | EG | Raum 035b bei Lüfterzentrale | Hupe
AL430412 | 17 | TC | EG | Galerie bei Raum 035 Lüfterzentrale | Hupe
AL430412 | 18 | TC | EG | Raum 035 Lüfterzentrale (Blitz) | Blitzleuchte
AL430412 | 19 | TC | EG | Raum 035 Lüfterzentrale | Hupe
AL430412 | 20 | TC | EG | Raum 035 Lüfterzentrale | Hupe
AL430413 | 1 | TC | EG | Treppe A | Hupe
AL430413 | 2 | TC | EG | Raum 002 Südseite | Hupe
AL430413 | 3 | TC | EG | Raum 002 Südseite | Hupe
AL430413 | 4 | TC | EG | Raum 001a | Hupe
AL430413 | 5 | TC | EG | Raum 001 | Hupe
AL430413 | 6 | TC | EG | Raum 002 Nordseite | Hupe
AL430413 | 7 | TC | EG | Raum 002 Nordseite | Hupe
AL430413 | 8 | TC | EG | Vorraum von Raum 005 | Hupe
AL430420 | 1 | TC | 1.OG | Treppe B | Hupe
AL430420 | 2 | TC | 1.OG | Flur bei Treppe B | Hupe
AL430420 | 3 | TC | 1.OG | Raum 109 | Hupe
AL430420 | 4 | TC | 1.OG | Raum 106 | Hupe
AL430420 | 5 | TC | 1.OG | Raum 103 | Hupe
AL430420 | 6 | TC | 1.OG | Raum 101 | Hupe
AL430421 | 1 | TC | 8.OG | Raum 802 | Hupe
AL430422 | 1 | TC | 1.OG | Flur bei Raum 105a | Hupe
AL430422 | 2 | TC | 1.OG | Raum 105 | Hupe
AL430422 | 3 | TC | 1.OG | Flur bei Raum 104 | Hupe
AL430422 | 4 | TC | 1.OG | Raum 104 | Hupe
AL430422 | 5 | TC | 1.OG | Raum 102 | Hupe
AL430422 | 6 | TC | IG | Bereich Mitte bei Treppe B | Hupe
AL430422 | 7 | TC | IG | Bereich Mitte bei Treppe B | Hupe
AL430422 | 8 | TC | IG | Treppe B | Hupe
AL430422 | 9 | TC | IG | Bereich Mitte bei Treppe B | Hupe
AL430422 | 10 | TC | IG | Bereich Nord | Hupe
AL430422 | 11 | TC | IG | Bereich Nord | Hupe
AL430422 | 12 | TC | IG | Raum im Bereich Nord | Hupe
AL430423 | 1 | TC | 7.OG | Treppe D | Hupe
AL430423 | 2 | TC | 7.OG | Raum 701 | Blitzleuchte
AL430423 | 3 | TC | 7.OG | Raum 701 | Hupe
AL430423 | 4 | TC | 7.OG | Raum 701 | Hupe
AL430423 | 5 | TC | 7.OG | Raum 702 | Hupe
AL430424 | 1 | TC | 6.OG | Treppe B | Hupe
AL430424 | 2 | TC | 6.OG | Raum 610a WC | Hupe
AL430424 | 3 | TC | 6.OG | Flur bei Treppe B | Hupe
AL430424 | 4 | TC | 6.OG | Flur bei Raum 608 | Hupe
AL430424 | 5 | TC | 6.OG | Raum 609a WC | Hupe
AL430424 | 6 | TC | 6.OG | Flur bei Raum 607 | Hupe
AL430424 | 7 | TC | 6.OG | Vorraum Raum 605 | Hupe
AL430424 | 8 | TC | 6.OG | Flur bei Raum 604 | Hupe
AL430424 | 9 | TC | 6.OG | Raum 604/604a Ex-Bereich | Hupe
AL430425 | 1 | TC | 4.OG | Raum 406 | Hupe
AL430425 | 2 | TC | 4.OG | Vorraum Raum 403-406 | Hupe
AL430425 | 3 | TC | 4.OG | Flur bei Raum 402 | Hupe
AL430425 | 4 | TC | 4.OG | Flur bei Raum 407 | Hupe
AL430425 | 5 | TC | 5.OG | Treppe B | Hupe
AL430425 | 6 | TC | 5.OG | Flur bei Treppe B | Hupe
AL430425 | 7 | TC | 5.OG | Flur bei Raum 505 | Hupe
AL430425 | 8 | TC | 5.OG | Raum 505 | Hupe
AL430425 | 9 | TC | 5.OG | Flur bei Raum 503 | Hupe
AL430425 | 10 | TC | 5.OG | Raum 503 | Hupe
AL430426 | 1 | TC | 6.OG | Treppe D | Hupe
AL430426 | 2 | TC | 6.OG | Flur bei Raum 612 | Hupe
AL430426 | 3 | TC | 6.OG | Raum 612 | Hupe
AL430426 | 4 | TC | 6.OG | Raum 611 | Hupe
AL430426 | 5 | TC | 6.OG | Raum 608 | Hupe
AL430426 | 6 | TC | 6.OG | Raum 607 | Hupe
AL430427 | 1 | TC | 4.OG | Raum 409 WC | Hupe
AL430427 | 2 | TC | 4.OG | Treppe B | Hupe
AL430427 | 3 | TC | 4.OG | Flur bei Treppe B | Hupe
AL430427 | 4 | TC | 4.OG | Flur bei Raum 408 | Hupe
AL430427 | 5 | TC | 4.OG | Flur bei Raum 412 | Hupe
AL430427 | 6 | TC | 5.OG | Vorraum von Raum 509 | Hupe
AL430427 | 7 | TC | 5.OG | Raum 510 | Blitzleuchte
AL430427 | 8 | TC | 5.OG | Raum 506 | Hupe
AL430427 | 9 | TC | 5.OG | Raum 504 | Hupe
AL430427 | 10 | TC | 5.OG | Raum 502 | Hupe
AL430428 | 1 | TC | 2.OG | Flur bei Treppe B | Hupe
AL430428 | 2 | TC | 2.OG | Treppe B | Hupe
AL430428 | 3 | TC | 2.OG | Raum 212a | Hupe
AL430428 | 4 | TC | 2.OG | Raum 211 | Hupe
AL430428 | 5 | TC | 2.OG | Flur bei Raum 211 | Hupe
AL430428 | 6 | TC | 2.OG | Flur bei Raum 209 | Hupe
AL430428 | 7 | TC | 2.OG | Raum 207 WC | Hupe
AL430428 | 8 | TC | 2.OG | Flur bei Raum 206 | Hupe
AL430428 | 9 | TC | 2.OG | Flur bei Raum 203 | Hupe
AL430428 | 10 | TC | 2.OG | Vorraum von Raum 201/202 | Hupe
AL430428 | 11 | TC | 3.OG | Treppe B | Hupe
AL430428 | 12 | TC | 3.OG | Flur bei Treppe B | Hupe
AL430429 | 1 | TC | EG | Treppe B | Hupe
AL430429 | 2 | TC | EG | Flur bei Raum 010 | Hupe
AL430429 | 3 | TC | EG | Raum 010 | Hupe
AL430429 | 4 | TC | EG | Flur bei Raum 012 | Hupe
AL430429 | 5 | TC | EG | Flur bei Raum 031 | Hupe
AL430429 | 6 | TC | EG | Raum 031 | Hupe
AL430429 | 7 | TC | EG | Treppe C zum UG | Hupe
AL430429 | 8 | TC | EG | Flur bei Raum 029 | Hupe
AL430429 | 9 | TC | EG | Raum 033 | Hupe
AL430429 | 10 | TC | EG | Raum 033 | Hupe
AL430429 | 11 | TC | EG | Flur bei Raum 027 | Hupe
AL430429 | 12 | TC | EG | Flur bei Raum 031a | Hupe
AL430429 | 13 | TC | EG | Raum 031a | Hupe
AL430429 | 14 | TC | EG | Raum 031b | Hupe
AL430429 | 15 | TC | EG | Raum 032 | Hupe
AL430430 | 1 | TC | 2.OG | Vorraum von Raum 205 | Hupe
AL430430 | 2 | TC | 2.OG | Vorraum von Raum 202 | Hupe
AL430430 | 3 | TC | 2.OG | Raum 202a WC | Hupe
AL430430 | 4 | TC | 3.OG | Flur bei Raum 305a | Hupe
AL430430 | 5 | TC | 3.OG | Raum 305a | Hupe
AL430430 | 6 | TC | 3.OG | Raum 305 | Hupe
AL430430 | 7 | TC | 3.OG | Raum 304 | Hupe
AL430430 | 8 | TC | 3.OG | Flur bei Raum 304 | Hupe
AL430430 | 9 | TC | 3.OG | Raum 309 | Hupe
AL430430 | 10 | TC | 3.OG | Raum 306 | Hupe
AL430430 | 11 | TC | 3.OG | Raum 303 | Hupe
AL430430 | 12 | TC | 3.OG | Raum 301/302 | Hupe
AL430431 | 1 | TC | EG | Raum 008 E-VT hinter P-Aufzug | Hupe
AL430431 | 2 | TC | EG | Raum 008b WC-H | Hupe
AL430431 | 3 | TC | EG | Raum 008c | Hupe
AL430431 | 4 | TC | EG | Raum 008a WC-D | Hupe
AL430431 | 5 | TC | EG | Hörsaal 006 | Hupe
AL430431 | 6 | TC | EG | Hörsaal 006 | Hupe
AL430431 | 7 | TC | EG | Foyer | Hupe
AL430431 | 8 | TC | EG | Foyer | Hupe
AL430432 | 1 | TC | UG | Treppe B | Hupe
AL430432 | 2 | TC | UG | Raum 132 | Hupe
AL430432 | 3 | TC | UG | Raum 133 | Hupe
AL430432 | 4 | TC | UG | Raum 160 | Hupe
AL430432 | 5 | TC | UG | Raum 159 | Hupe
AL430432 | 6 | TC | UG | Treppe C zum EG | Hupe
AL430432 | 7 | TC | UG | Raum 158 | Hupe
AL430432 | 8 | TC | UG | Raum 157 | Hupe
AL430432 | 9 | TC | UG | Raum 156 | Hupe
AL430432 | 10 | TC | UG | Raum 155 | Hupe
AL430432 | 11 | TC | UG | Raum 154 | Hupe
AL430432 | 12 | TC | UG | Hof bei Raum 097 | Hupe
AL430432 | 13 | TC | UG | Hof bei Raum 097 | Hupe
AL430433 | 1 | TC | KG | Flur bei Raum 207b BMZ-Raum | Hupe
AL430433 | 2 | TC | KG | Flur bei Personenaufzug | Hupe
AL430433 | 3 | TC | KG | Raum 205 | Hupe
AL430433 | 4 | TC | KG | Raum 205 (Blitz) | Blitzleuchte
AL430433 | 5 | TC | KG | Treppe B | Hupe
AL430433 | 6 | TC | KG | Kriechkeller K217 | Hupe
AL430433 | 7 | TC | KG | Kriechkeller K217 | Hupe
AL430433 | 8 | TC | KG | Raum in Kriechkeller K225 | Hupe
AL430433 | 9 | TC | KG | Treppe bei Raum 224a | Hupe
AL430433 | 10 | TC | KG | Raum in Kriechkeller K225 | Hupe
AL430433 | 11 | TC | KG | Raum in Kriechkeller K225 | Hupe
AL430433 | 12 | TC | KG | Raum in Kriechkeller K225 | Hupe
AL430434 | 1 | TC | EG | Raum 030 Lüftung Bereich Nord | Hupe
AL430434 | 2 | TC | EG | Raum 030 Lüftung Bereich Nord | Hupe
AL430434 | 3 | TC | EG | Raum 030 Lüftung Bereich Nord | Hupe
AL430434 | 4 | TC | EG | Raum 030 Lüftung Bereich Nord | Hupe
AL430434 | 5 | TC | EG | Raum 030 Lüftung Bereich Nord | Hupe
AL430434 | 6 | TC | UG | Flur bei Raum 116 | Hupe
AL430434 | 7 | TC | UG | Raum 116 | Hupe
AL430434 | 8 | TC | UG | Raum 119 | Hupe
AL430434 | 9 | TC | UG | Raum 119 | Hupe
AL430434 | 10 | TC | UG | Treppe KG - UG vor Raum 117 | Hupe
AL430434 | 11 | TC | UG | Raum 114 WC | Hupe
AL430434 | 12 | TC | UG | Raum 115 | Hupe
AL430434 | 13 | TC | UG | E-Verteilung bei Raum 114/115 | Hupe
AL430434 | 14 | TC | UG | Flur bei Personenaufzug | Hupe
AL430434 | 15 | TC | UG | Raum 110 | Hupe
AL430434 | 16 | TC | UG | Flur vor Lastenaufzug | Hupe
AL430434 | 17 | TC | UG | Raum 108 Lüftung | Hupe
AL430434 | 18 | TC | UG | Raum 106 Lüftung Hörsaal 006 | Hupe
AL430434 | 19 | TC | UG | Raum 106 Lüftung Hörsaal 006 | Hupe
AL430434 | 20 | TC | UG | Raum 106 Lüftung Hörsaal 006 | Hupe
AL430434 | 21 | TC | UG | Raum 107a | Hupe
AL430434 | 22 | TC | UG | Raum 107b | Hupe
AL430435 | 1 | TC | KG | Kriechkeller K225 | Blitzleuchte
AL430435 | 2 | TC | KG | Raum 226 | Hupe
AL430435 | 3 | TC | KG | Kriechkeller K225 | Hupe
AL430435 | 4 | TC | KG | Raum 226 | Hupe
AL430435 | 5 | TC | KG | Kriechkeller K225 | Hupe
AL430435 | 6 | TC | KG | Flur bei Raum 227 | Hupe
AL430435 | 7 | TC | KG | Raum 227 | Hupe
AL430435 | 8 | TC | KG | Flur bei Raum 227 | Hupe
AL430435 | 9 | TC | KG | Kriechkeller K225 | Hupe
AL430435 | 10 | TC | KG | Kriechkeller K231 | Hupe
AL430435 | 11 | TC | KG | Raum K228 Zugang Kriechkeller | Hupe
ST430102 |  | TC | KG | RAS Abschaltung | Steuerung
ST430180 |  | TC | EG | Feuerwehrkennleuchte | Steuerung - FWKL
ST430201 |  | TC | UG | 1 x FSA Tür Flur bei Raum K135/K129 | Steuerung
ST430202 |  | TC | UG | 1 x FSA Tür Flur bei Raum K133 | Steuerung
ST430203 |  | TC | EG | 2 x FSA Tür Flur bei Raum 029 und 034 | Steuerung
ST430204 |  | TC | UG | 3 x FSA Tür Flur bei Raum K137/K135/K158 | Steuerung
ST430301 |  | TC | EG | FSA Hausmeisterbüro hinter Briefkästen | Steuerung
ST430402 |  | TC | IG | RAS Aufgang A Abschaltung | Steuerung
ST430502 |  | TC | 1.OG | RAS Abschaltung | Steuerung
ST430503 |  | TC | 1.OG | FSA Tür Flur | Steuerung
ST430602 |  | TC | 2.OG | RAS Abschaltung | Steuerung
ST430603 |  | TC | 2.OG | FSA Tür Flur | Steuerung
ST430702 |  | TC | 3.OG | RAS Abschaltung | Steuerung
ST430703 |  | TC | 3.OG | FSA Tür Flur | Steuerung
ST430802 |  | TC | 4.OG | RAS Abschaltung | Steuerung
ST430803 |  | TC | 4.OG | FSA Tür Flur | Steuerung
ST430902 |  | TC | 5.OG | RAS Abschaltung | Steuerung
ST430903 |  | TC | 5.OG | FSA Tür Flur | Steuerung
ST431002 |  | TC | 6.OG | RAS Abschaltung | Steuerung
ST431003 |  | TC | 6.OG | FSA Tür Flur | Steuerung
ST431101 |  | TC |  | Brandfallfahrt Personenaufzug | Steuerung
ST431102 |  | TC |  | Brandfallfahrt Personenaufzug bei Brand im EG | Steuerung
ST431103 |  | TC |  | Brandfallfahrt Lastenaufzug | Steuerung
ST431104 |  | TC |  | Brandfallfahrt Lastenaufzug bei Brand im EG | Steuerung
ST438001 |  | TC | 1.OG | Raum 112b - GLT - Steuerung an GLT Brand im Objekt | Steuerung
ST438002 |  | TC | 1.OG | Raum 112b - GLT - Steuerung an GLT Brand im UG | Steuerung
ST438003 |  | TC | 1.OG | Raum 112b - GLT - Steuerung an GLT Brand im EG | Steuerung
ST438004 |  | TC | 1.OG | Raum 112b - GLT - Steuerung an GLT Brand im IG | Steuerung
ST438005 |  | TC | 1.OG | Raum 112b - GLT - Steuerung an GLT Brand im 1.OG | Steuerung
ST438006 |  | TC | 1.OG | Raum 112b - GLT - Steuerung an GLT Brand im 2.OG | Steuerung
ST438007 |  | TC | 1.OG | Raum 112b - GLT - Steuerung an GLT Brand im 3.OG | Steuerung
ST438008 |  | TC | 1.OG | Raum 112b - GLT - Steuerung an GLT Brand im 4.OG | Steuerung
ST438009 |  | TC | 1.OG | Raum 112b - GLT - Steuerung an GLT Brand im 5.OG | Steuerung
ST438010 |  | TC | 1.OG | Raum 112b - GLT - Steuerung an GLT Brand im 6.OG | Steuerung
ST438011 |  | TC | 1.OG | Raum 112b - GLT - Steuerung an GLT Brand im 7.OG | Steuerung
ST438012 |  | TC | 1.OG | Raum 112b - GLT - Steuerung an GLT Brand im 8.OG | Steuerung
freie Koppler/Transponder

## TEL
Meldegruppe | Melder | Gebäude | Etage | Melderort | Melderart
40100 | 1 | TEL | KG | Treppenhaus B | Mehrkriterienmelder
40101 | 1 | TEL | EG | Treppenhaus A | Rauchmelder
40101 | 2 | TEL | 1.OG | Treppenhaus A | Rauchmelder
40101 | 3 | TEL | 2.OG | Treppenhaus A | Rauchmelder
40101 | 4 | TEL | 3.OG | Treppenhaus A | Rauchmelder
40101 | 5 | TEL | 4.OG | Treppenhaus A | Rauchmelder
40101 | 6 | TEL | 5.OG | Treppenhaus A | Rauchmelder
40101 | 7 | TEL | 6.OG | Treppenhaus A | Rauchmelder
40101 | 8 | TEL | 7.OG | Treppenhaus A | Rauchmelder
40101 | 9 | TEL | 8.OG | Treppenhaus A | Rauchmelder
40101 | 10 | TEL | 9.OG | Treppenhaus A | Rauchmelder
40101 | 11 | TEL | 10.OG | Treppenhaus A | Rauchmelder
40101 | 12 | TEL | 11.OG | Treppenhaus A | Rauchmelder
40101 | 13 | TEL | 12.OG | Treppenhaus A | Rauchmelder
40101 | 14 | TEL | 13.OG | Treppenhaus A | Rauchmelder
40101 | 15 | TEL | 14.OG | Treppenhaus A | Rauchmelder
40101 | 16 | TEL | 15.OG | Treppenhaus A | Rauchmelder
40101 | 17 | TEL | 16.OG | Treppenhaus A | Rauchmelder
40101 | 18 | TEL | 17.OG | Treppenhaus A | Rauchmelder
40101 | 19 | TEL | 18.OG | Treppenhaus A | Rauchmelder
40101 | 20 | TEL | 19.OG | Treppenhaus A | Rauchmelder
40101 | 21 | TEL | 20.OG | Treppenhaus A | Rauchmelder
40103 | 1 | TEL | 20.OG | Treppenhaus B | Rauchmelder
40103 | 2 | TEL | 19.OG | Treppenhaus B | Rauchmelder
40103 | 3 | TEL | 18.OG | Treppenhaus B | Rauchmelder
40103 | 4 | TEL | 17.OG | Treppenhaus B | Rauchmelder
40103 | 5 | TEL | 16.OG | Treppenhaus B | Rauchmelder
40103 | 6 | TEL | 15.OG | Treppenhaus B | Rauchmelder
40103 | 7 | TEL | 14.OG | Treppenhaus B | Rauchmelder
40103 | 8 | TEL | 13.OG | Treppenhaus B | Rauchmelder
40103 | 9 | TEL | 12.OG | Treppenhaus B | Rauchmelder
40103 | 10 | TEL | 11.OG | Treppenhaus B | Rauchmelder
40103 | 11 | TEL | 10.OG | Treppenhaus B | Rauchmelder
40103 | 12 | TEL | 9.OG | Treppenhaus B | Rauchmelder
40103 | 13 | TEL | 8.OG | Treppenhaus B | Rauchmelder
40103 | 14 | TEL | 7.OG | Treppenhaus B | Rauchmelder
40103 | 15 | TEL | 6.OG | Treppenhaus B | Rauchmelder
40103 | 16 | TEL | 5.OG | Treppenhaus B | Rauchmelder
40103 | 17 | TEL | 4.OG | Treppenhaus B | Rauchmelder
40103 | 18 | TEL | 3.OG | Treppenhaus B | Rauchmelder
40103 | 19 | TEL | 2.OG | Treppenhaus B | Rauchmelder
40103 | 20 | TEL | 1.OG | Treppenhaus B | Rauchmelder
40103 | 21 | TEL | EG | Treppenhaus B | Rauchmelder
40104 | 1 | TEL | KG | Raum K19 | Mehrkriterienmelder
40104 | 2 | TEL | KG | Raum K20a | Mehrkriterienmelder
40104 | 3 | TEL | KG | Raum K20 | Mehrkriterienmelder
40104 | 4 | TEL | KG | Raum K20c Druckbelüftung Feuerwehraufzug | Mehrkriterienmelder
40104 | 5 | TEL | KG | Raum K20b | Mehrkriterienmelder
40105 | 1 | TEL | KG | Raum K21 | Mehrkriterienmelder
40105 | 2 | TEL | KG | Flur vor BMZ-Raum K22a | Mehrkriterienmelder
40105 | 3 | TEL | KG | Raum K22a BMZ-Raum | Mehrkriterienmelder
40105 | 4 | TEL | KG | Aufzugsvorraum | Mehrkriterienmelder
40106 | 1 | TEL | KG | Flur bei Raum K07 | Mehrkriterienmelder
40106 | 2 | TEL | KG | Raum K07 Batterieraum | Mehrkriterienmelder
40106 | 3 | TEL | KG | Raum K08 Mittelspannung | Mehrkriterienmelder
40106 | 4 | TEL | KG | Raum K08 Mittelspannung | Mehrkriterienmelder
40106 | 5 | TEL | KG | Raum K05 - Trafo | Mehrkriterienmelder
40106 | 6 | TEL | KG | Flur bei Raum K08 | Mehrkriterienmelder
40107 | 1 | TEL | KG | Raum K09 | Mehrkriterienmelder
40107 | 2 | TEL | KG | Flur bei Raum K09 | Mehrkriterienmelder
40107 | 3 | TEL | KG | Raum K11 | Mehrkriterienmelder
40108 | 1 | TEL | KG | Raum K13 | Mehrkriterienmelder
40108 | 2 | TEL | KG | Raum K14 | Mehrkriterienmelder
40108 | 3 | TEL | KG | Raum K15 Sprinklerzentrale | Mehrkriterienmelder
40109 | 1 | TEL | KG | Raum K16 | Mehrkriterienmelder
40109 | 2 | TEL | KG | Raum K16 | Mehrkriterienmelder
40109 | 3 | TEL | KG | Raum K16a | Mehrkriterienmelder
40110 | 1 | TEL | KG | Raum K18 | Mehrkriterienmelder
40110 | 2 | TEL | KG | Raum K17 | Mehrkriterienmelder
40110 | 3 | TEL | KG | Raum K17 | Mehrkriterienmelder
40110 | 4 | TEL | KG | Raum K17 | Mehrkriterienmelder
40111 | 1 | TEL | KG | Treppenhaus A | Mehrkriterienmelder
40112 | 1 | TEL | 17.OG | Flur zum Treppenhaus A | Handfeuermelder
40112 | 2 | TEL | 17.OG | Flur zum Aufzugsvorraum | Handfeuermelder
40112 | 3 | TEL | 17.OG | Flur zum Treppenhaus B | Handfeuermelder
40113 | 1 | TEL | 17.OG | Raum 17E3_3.3 Auditorium | Rauchmelder
40113 | 2 | TEL | 17.OG | Raum 17E4_2.3 Büro | Rauchmelder
40113 | 3 | TEL | 17.OG | Raum 17E4_2.2 Teamraum | Rauchmelder
40113 | 4 | TEL | 17.OG | Raum 17E4_2.2 Büro | Rauchmelder
40113 | 5 | TEL | 17.OG | Raum 17E4_1.0 Flur | Rauchmelder
40113 | 6 | TEL | 17.OG | Raum 17W2_1.1 Büro | Rauchmelder
40113 | 7 | TEL | 17.OG | Raum 17W2_1.2 Büro | Rauchmelder
40113 | 8 | TEL | 17.OG | Raum 17W2_1.3 Büro | Rauchmelder
40113 | 9 | TEL | 17.OG | Raum 17W2_2.0 Büro | Rauchmelder
40113 | 10 | TEL | 17.OG | Flur zum Aufzugsvorraum | Rauchmelder
40113 | 11 | TEL | 17.OG | Flur | Rauchmelder
40114 | 1 | TEL | 17.OG | Raum 17W3_3.2 Medienraum | Rauchmelder
40115 | 1 | TEL | 17.OG | Raum 17W3_3.1 Vorraum WC | Rauchmelder
40116 | 1 | TEL | 17.OG | Raum 17W3_3.0 Teeküche | Wärmemelder
40117 | 1 | TEL | 17.OG | Raum 17E4_2.1 Lager | Rauchmelder
40118 | 1 | TEL | 17.OG | Raum 17E4_2.0 Lager/Copy | Rauchmelder
40119 | 1 | TEL | 17.OG | Aufzugsvorraum | Rauchmelder
40120 | 1 | TEL | 17.OG | Flur Schleuse Treppe B | Rauchmelder
40121 | 1 | TEL | KG | Treppenhaus B | Handfeuermelder
40122 | 1 | TEL | KG | Flur bei Raum K15 | Handfeuermelder
40123 | 1 | TEL | KG | Aussentreppe zum Hof | Handfeuermelder
40124 | 1 | TEL | KG | Treppenhaus A | Handfeuermelder
40125 | 1 | TEL | KG | Treppenhaus C | Handfeuermelder
40126 | 1 | TEL | 18.OG | Flur zum Treppenhaus B | Handfeuermelder
40126 | 2 | TEL | 18.OG | Flur zum Aufzugsvorraum | Handfeuermelder
40126 | 3 | TEL | 18.OG | Flur zum Treppenhaus A | Handfeuermelder
40127 | 1 | TEL | 18.OG | Raum 18W4_1.1 Büro TIC 1 | Rauchmelder
40127 | 2 | TEL | 18.OG | Raum 18W4_1.1 Büro TIC 1 | Rauchmelder
40127 | 3 | TEL | 18.OG | Raum 18E4_1.1 Flur | Rauchmelder
40127 | 4 | TEL | 18.OG | Raum 18E4_2.0 Büro TIC 2 | Rauchmelder
40127 | 5 | TEL | 18.OG | Raum 18E4_2.0 Büro TIC 2 | Rauchmelder
40128 | 1 | TEL | KG | Tiefgarage | Handfeuermelder
40129 | 1 | TEL | 18.OG | Raum 18E4_1.2 Copy Entsorgung | Rauchmelder
40131 | 1 | TEL | KG | RAS Flur | Rauch-Ansaug-System
40132 | 1 | TEL | 18.OG | Raum 18E4_3.2 Büro | Rauchmelder
40132 | 2 | TEL | 18.OG | Raum 18E4_3.2 Büro | Rauchmelder
40133 | 1 | TEL | 18.OG | Raum 18E4_2.0 Flur | Rauchmelder
40133 | 2 | TEL | 18.OG | Raum 18E4_2.0 Flur | Rauchmelder
40133 | 3 | TEL | 18.OG | Raum 18E4_2.0 Flur | Rauchmelder
40134 | 1 | TEL | 18.OG | Raum 18W3_2.3 Aufzugsvorraum | Rauchmelder
40135 | 1 | TEL | 18.OG | Raum 18W3_3.0 Teeküche | Wärmemelder
40136 | 1 | TEL | 18.OG | Raum 18W3_3.1 WC Vorraum | Rauchmelder
40137 | 1 | TEL | 18.OG | Raum 18W4_3.2 Büro | Rauchmelder
40138 | 1 | TEL | 18.OG | Raum 18E4_4.0 Flur zum Treppenhaus A | Rauchmelder
40139 | 1 | TEL | 18.OG | Raum 18E3_4.1 Meeting | Rauchmelder
40140 | 1 | TEL | 18.OG | Raum 18W3_4.1 Contiki | Rauchmelder
40141 | 1 | TEL | KG | Bereichsventil Sprinkleranlage | Löschanlage
40142 | 1 | TEL | KG | Störung Hochdruck Löschanlage | tech.Kontakt
40143 | 1 | TEL | 19.OG | Raum 19E3_4.1 Meeting | Rauchmelder
40144 | 1 | TEL | 19.OG | Flur zum Treppenhaus A | Handfeuermelder
40144 | 2 | TEL | 19.OG | Flur zum Aufzugsvorraum | Handfeuermelder
40144 | 3 | TEL | 19.OG | Flur zum Treppenhaus B | Handfeuermelder
40145 | 1 | TEL | 19.OG | Cafeteria Teeküche | Wärmemelder
40146 | 1 | TEL | 19.OG | Raum 19E4_3.3 Flur | Rauchmelder
40146 | 2 | TEL | 19.OG | Raum 19E4_3.3 Flur | Rauchmelder
40146 | 3 | TEL | 19.OG | Raum 19E4_2.3 Flur | Rauchmelder
40147 | 1 | TEL | 19.OG | Raum 19W3_3.1 WC Vorraum | Rauchmelder
40148 | 1 | TEL | 19.OG | Raum 19E4_3.2 Büro TIC 2 | Rauchmelder
40148 | 2 | TEL | 19.OG | Raum 19E4_3.2 Büro TIC 2 | Rauchmelder
40148 | 3 | TEL | 19.OG | Raum 19E4_2.3 Bibliothek | Rauchmelder
40148 | 4 | TEL | 19.OG | Raum 19W4_1.1 Büro | Rauchmelder
40148 | 5 | TEL | 19.OG | Raum 19W4_1.1 Büro | Rauchmelder
40148 | 6 | TEL | 19.OG | Raum 19E4_1.1 Flur | Rauchmelder
40148 | 7 | TEL | 19.OG | Raum 19W4_1.1 Büro TIC 1 | Rauchmelder
40148 | 8 | TEL | 19.OG | Raum 19W4_1.1 Büro TIC 1 | Rauchmelder
40149 | 1 | TEL | 19.OG | Raum 19E4_1.2 Copy | Rauchmelder
40150 | 1 | TEL | 19.OG | Raum 19E4_2.1 Archiv | Rauchmelder
40151 | 1 | TEL | KG | Störung RAS | tech.Kontakt
40152 | 1 | TEL | KG | Störung Stromversorgung - RAS | tech.Kontakt
40153 | 1 | TEL | KG | Druckbelüftung FW-Aufzug läuft | tech.Kontakt
40154 | 1 | TEL | 19.OG | Raum 19W3_1.0 Serverraum | Rauchmelder
40163 | 1 | TEL | KG | Löschanlage Sammelstörung | tech.Kontakt
40201 | 1 | TEL | EG | Raum 012 | Mehrkriterienmelder
40202 | 1 | TEL | EG | Treppenhaus C | Mehrkriterienmelder
40203 | 1 | TEL | EG | Raum 010a | Mehrkriterienmelder
40203 | 2 | TEL | EG | Raum 010a | Mehrkriterienmelder
40204 | 1 | TEL | EG | Flur bei Aufzüge | Mehrkriterienmelder
40204 | 2 | TEL | EG | Steiger bei Aufzüge | Mehrkriterienmelder
40205 | 1 | TEL | EG | Raum 006 - TelQuell | Mehrkriterienmelder
40205 | 2 | TEL | EG | Raum 006 - TelQuell | Mehrkriterienmelder
40205 | 3 | TEL | EG | Raum 006 - TelQuell | Mehrkriterienmelder
40206 | 1 | TEL | EG | Raum 004 | Mehrkriterienmelder
40207 | 1 | TEL | EG | Raum 004 im Elektrosteiger | Mehrkriterienmelder
40208 | 1 | TEL | EG | Raum 005 Gebäudemaschinist | Mehrkriterienmelder
40209 | 1 | TEL | EG | Raum 007 | Mehrkriterienmelder
40209 | 2 | TEL | EG | Raum 007 | Mehrkriterienmelder
40209 | 3 | TEL | EG | Raum 008 Pförtnerloge | Mehrkriterienmelder
40210 | 1 | TEL | EG | Foyer an Monitorwand | Mehrkriterienmelder
40210 | 2 | TEL | EG | Raum 010 T-Labs | Mehrkriterienmelder
40210 | 3 | TEL | EG | Raum 010 T-Labs | Mehrkriterienmelder
40210 | 4 | TEL | EG | Raum 011 | Mehrkriterienmelder
40211 | 1 | TEL | EG | Raum 012 im Elektrosteiger | Mehrkriterienmelder
40212 | 1 | TEL | EG | Flur bei Raum 010 | Mehrkriterienmelder
40212 | 2 | TEL | EG | Flur bei Raum 010 | Mehrkriterienmelder
40212 | 3 | TEL | EG | Flur Hauptzugang | Mehrkriterienmelder
40212 | 4 | TEL | EG | Flur Hauptzugang | Mehrkriterienmelder
40212 | 5 | TEL | EG | Flur bei Raum 006 | Mehrkriterienmelder
40213 | 1 | TEL | EG | Vorraum WC im Elektrosteiger | Mehrkriterienmelder
40214 | 1 | TEL | EG | Flur bei Aufzüge in Zwischendecke | Mehrkriterienmelder
40221 | 1 | TEL | EG | Ausgänge Treppenhaus Süd | Handfeuermelder
40221 | 2 | TEL | EG | Ausgänge Treppenhaus Süd | Handfeuermelder
40222 | 1 | TEL | EG | Ausgänge Süd / West | Handfeuermelder
40222 | 2 | TEL | EG | Ausgänge Süd / West | Handfeuermelder
40223 | 1 | TEL | EG | Flur Hauptzugang | Handfeuermelder
40223 | 2 | TEL | EG | Foyer Hauptzugang | Handfeuermelder
40223 | 3 | TEL | EG | Flur Hauptzugang | Handfeuermelder
40223 | 4 | TEL | EG | Flur Hauptzugang | Handfeuermelder
40224 | 1 | TEL | EG | Ausgänge Nord / West | Handfeuermelder
40224 | 2 | TEL | EG | Ausgänge Nord / West | Handfeuermelder
40225 | 1 | TEL | EG | Ausgänge Treppenhaus Nord | Handfeuermelder
40225 | 2 | TEL | EG | Ausgänge Treppenhaus Nord | Handfeuermelder
40226 | 1 | TEL | EG | Ausgänge Nord / Ost | Handfeuermelder
40226 | 2 | TEL | EG | Ausgänge Nord / Ost | Handfeuermelder
40228 | 1 | TEL | EG | Ausgänge Süd / Ost | Handfeuermelder
40228 | 2 | TEL | EG | Ausgänge Süd / Ost | Handfeuermelder
40231 | 1 | TEL | EG | RAS Süd in ZwD | Rauch-Ansaug-System
40232 | 1 | TEL | EG | RAS Süd in ZwD | Rauch-Ansaug-System
40233 | 1 | TEL | EG | RAS Nord in ZwD | Rauch-Ansaug-System
40234 | 1 | TEL | EG | RAS Nord in ZwD | Rauch-Ansaug-System
40241 | 1 | TEL | EG | Bereichsventil Sprinkleranlage | Löschanlage
40251 | 1 | TEL | EG | RAS Störung Süd | tech.Kontakt
40251 | 2 | TEL | EG | RAS Störung Nord | tech.Kontakt
40252 | 1 | TEL | EG | RAS Stromversorgung Störung | tech.Kontakt
40253 | 1 | TEL | EG | Pförtner Taster - 8. und 9.OG Türverriegelung | Handtaster
40254 | 1 | TEL | EG | Türalarm von Tür 03 | tech.Kontakt
40254 | 2 | TEL | EG | Türalarm von Tür 02 - Treppe NO | tech.Kontakt
40254 | 3 | TEL | EG | Türalarm von Tür 01 - Treppe NW | tech.Kontakt
40254 | 4 | TEL | EG | Türalarm von Tür 12 - Hausmeisterbüro | tech.Kontakt
40255 | 1 | TEL | EG | Türalarm von Tür 06 - Telekom | tech.Kontakt
40255 | 2 | TEL | EG | Türalarm von Tür 07 - Treppe SO | tech.Kontakt
40255 | 3 | TEL | EG | Türalarm von Tür 08 - Treppe B SW | tech.Kontakt
40255 | 4 | TEL | EG | Türalarm von Tür 09 - Gegenbauer | tech.Kontakt
40256 | 1 | TEL | EG | Türalarm von Tür 10 - Daimler | tech.Kontakt
40256 | 2 | TEL | EG | Türalarm von Tür 10 - Daimler | tech.Kontakt
40256 | 3 | TEL | EG | Türalarm von Tür 05 | tech.Kontakt
40257 | 1 | TEL | EG | Türalarm von Tür 11 - TelQuel West | tech.Kontakt
40257 | 2 | TEL | EG | Türalarm von Tür 04 - TelQuel Ost | tech.Kontakt
40258 | 1 | TEL | EG | Raum 010 Einbruch Sammelmeldung | tech.Kontakt
40261 | 1 | TEL | EG | Pförtner Hausalarmtaster ausgelöst | Hausalarmtaster
40301 | 1 | TEL | 1.OG | Raum 108 im Elektrosteiger | Mehrkriterienmelder
40301 | 2 | TEL | 1.OG | Raum 108 | Mehrkriterienmelder
40302 | 1 | TEL | 1.OG | Treppenhaus C | Mehrkriterienmelder
40303 | 1 | TEL | 1.OG | Raum 109 | Mehrkriterienmelder
40304 | 1 | TEL | 1.OG | Aufzugsvorraum | Mehrkriterienmelder
40304 | 2 | TEL | 1.OG | Aufzugsvorraum | Mehrkriterienmelder
40305 | 1 | TEL | 1.OG | Aufzugsvorraum in Zwischendecke | Mehrkriterienmelder
40306 | 1 | TEL | 1.OG | Raum 103 | Mehrkriterienmelder
40306 | 2 | TEL | 1.OG | Raum 104 | Mehrkriterienmelder
40306 | 3 | TEL | 1.OG | Raum 104 in Elektrosteiger | Mehrkriterienmelder
40307 | 1 | TEL | 1.OG | Raum 105 | Mehrkriterienmelder
40307 | 2 | TEL | 1.OG | Raum 106 PC Pool | Mehrkriterienmelder
40307 | 3 | TEL | 1.OG | Raum 106 PC Pool | Mehrkriterienmelder
40307 | 4 | TEL | 1.OG | Raum 106 PC Pool | Mehrkriterienmelder
40308 | 1 | TEL | 1.OG | Raum 106 PC Pool | Mehrkriterienmelder
40308 | 2 | TEL | 1.OG | Raum 106 PC Pool | Mehrkriterienmelder
40308 | 3 | TEL | 1.OG | Raum 106 PC Pool | Mehrkriterienmelder
40308 | 4 | TEL | 1.OG | Raum 106 PC Pool | Mehrkriterienmelder
40308 | 5 | TEL | 1.OG | Raum 107 | Mehrkriterienmelder
40309 | 1 | TEL | 1.OG | Raum 106 PC Pool | Mehrkriterienmelder
40309 | 2 | TEL | 1.OG | Raum 106 PC Pool | Mehrkriterienmelder
40309 | 3 | TEL | 1.OG | Raum 106 PC Pool | Mehrkriterienmelder
40309 | 4 | TEL | 1.OG | Raum 106 PC Pool | Mehrkriterienmelder
40309 | 5 | TEL | 1.OG | Raum 106 PC Pool | Mehrkriterienmelder
40310 | 1 | TEL | 1.OG | Steiger neben Aufzüge | Mehrkriterienmelder
40311 | 1 | TEL | 1.OG | Raum 103 im Elektrosteiger | Mehrkriterienmelder
40321 | 1 | TEL | 1.OG | Flur bei Treppenhaus B | Handfeuermelder
40322 | 1 | TEL | 1.OG | Flur bei Treppenhaus C | Handfeuermelder
40323 | 1 | TEL | 1.OG | Flur bei Aufzüge | Handfeuermelder
40324 | 1 | TEL | 1.OG | Flur bei Treppenhaus A | Handfeuermelder
40331 | 1 | TEL | 1.OG | RAS Süd Alarm in ZwD | Rauch-Ansaug-System
40332 | 1 | TEL | 1.OG | RAS Süd Alarm in ZwD | Rauch-Ansaug-System
40333 | 1 | TEL | 1.OG | RAS Nord Alarm in ZwD | Rauch-Ansaug-System
40334 | 1 | TEL | 1.OG | RAS Nord Alarm in ZwD | Rauch-Ansaug-System
40341 | 1 | TEL | 1.OG | Bereichsventil Sprinkleranlage | Löschanlage
40351 | 1 | TEL | 1.OG | RAS Störung Süd | tech.Kontakt
40351 | 2 | TEL | 1.OG | RAS Störung Nord | tech.Kontakt
40352 | 1 | TEL | 1.OG | RAS Stromversorgung Störung | tech.Kontakt
40401 | 1 | TEL | 2.OG | Raum 208 im Elektrosteiger | Mehrkriterienmelder
40401 | 2 | TEL | 2.OG | Raum 208 | Mehrkriterienmelder
40402 | 1 | TEL | 2.OG | Treppenhaus C | Mehrkriterienmelder
40403 | 1 | TEL | 2.OG | Raum 209 | Mehrkriterienmelder
40404 | 1 | TEL | 2.OG | Aufzugsvorraum | Mehrkriterienmelder
40404 | 2 | TEL | 2.OG | Aufzugsvorraum | Mehrkriterienmelder
40405 | 1 | TEL | 2.OG | Aufzugsvorraum in Zwischendecke | Mehrkriterienmelder
40406 | 1 | TEL | 2.OG | Raum 203 | Mehrkriterienmelder
40406 | 2 | TEL | 2.OG | Raum 204 | Mehrkriterienmelder
40406 | 3 | TEL | 2.OG | Raum 204 im Steigeschacht | Mehrkriterienmelder
40407 | 1 | TEL | 2.OG | Raum 205 | Mehrkriterienmelder
40407 | 2 | TEL | 2.OG | Raum 206 PC Pool | Mehrkriterienmelder
40407 | 3 | TEL | 2.OG | Raum 206 PC Pool | Mehrkriterienmelder
40407 | 4 | TEL | 2.OG | Raum 206 PC Pool | Mehrkriterienmelder
40408 | 1 | TEL | 2.OG | Raum 206 PC Pool | Mehrkriterienmelder
40408 | 2 | TEL | 2.OG | Raum 206 PC Pool | Mehrkriterienmelder
40408 | 3 | TEL | 2.OG | Raum 206 PC Pool | Mehrkriterienmelder
40408 | 4 | TEL | 2.OG | Raum 206 PC Pool | Mehrkriterienmelder
40408 | 5 | TEL | 2.OG | Raum 207 | Mehrkriterienmelder
40409 | 1 | TEL | 2.OG | Raum 206 PC Pool | Mehrkriterienmelder
40409 | 2 | TEL | 2.OG | Raum 206 PC Pool | Mehrkriterienmelder
40409 | 3 | TEL | 2.OG | Raum 206 PC Pool | Mehrkriterienmelder
40409 | 4 | TEL | 2.OG | Raum 206 PC Pool | Mehrkriterienmelder
40409 | 5 | TEL | 2.OG | Raum 206 PC Pool | Mehrkriterienmelder
40410 | 1 | TEL | 2.OG | Steigeschacht bei Aufzüge | Mehrkriterienmelder
40411 | 1 | TEL | 2.OG | Raum 203 im Steigeschacht | Mehrkriterienmelder
40421 | 1 | TEL | 2.OG | Flur bei Treppenhaus B | Handfeuermelder
40422 | 1 | TEL | 2.OG | Flur bei Treppenhaus C | Handfeuermelder
40423 | 1 | TEL | 2.OG | Flur bei Aufzüge | Handfeuermelder
40424 | 1 | TEL | 2.OG | Flur bei Treppenhaus A | Handfeuermelder
40431 | 1 | TEL | 2.OG | RAS Süd Alarm in ZwD | Rauch-Ansaug-System
40432 | 1 | TEL | 2.OG | RAS Süd Alarm in ZwD | Rauch-Ansaug-System
40433 | 1 | TEL | 2.OG | RAS Nord Alarm in ZwD | Rauch-Ansaug-System
40434 | 1 | TEL | 2.OG | RAS Nord Alarm in ZwD | Rauch-Ansaug-System
40441 | 1 | TEL | 2.OG | Bereichsventil Sprinkleranlage | Löschanlage
40451 | 1 | TEL | 2.OG | RAS Störung Süd | tech.Kontakt
40451 | 2 | TEL | 2.OG | RAS Störung Nord | tech.Kontakt
40452 | 1 | TEL | 2.OG | RAS Stromversorgung Störung | tech.Kontakt
40501 | 1 | TEL | 3.OG | Raum 311 | Mehrkriterienmelder
40502 | 1 | TEL | 3.OG | Treppenhaus C | Mehrkriterienmelder
40503 | 1 | TEL | 3.OG | Raum 312 | Mehrkriterienmelder
40503 | 2 | TEL | 3.OG | Raum 313 Teeküche | Mehrkriterienmelder
40503 | 3 | TEL | 3.OG | Raum 313 Teeküche | Mehrkriterienmelder
40504 | 1 | TEL | 3.OG | Aufzugsvorraum | Mehrkriterienmelder
40504 | 2 | TEL | 3.OG | Aufzugsvorraum | Mehrkriterienmelder
40505 | 1 | TEL | 3.OG | Aufzugsvorraum in Zwischendecke | Mehrkriterienmelder
40506 | 1 | TEL | 3.OG | Raum 303 | Mehrkriterienmelder
40506 | 2 | TEL | 3.OG | Raum 303 | Mehrkriterienmelder
40507 | 1 | TEL | 3.OG | Raum 304 | Mehrkriterienmelder
40508 | 1 | TEL | 3.OG | Raum 305 | Mehrkriterienmelder
40509 | 1 | TEL | 3.OG | Raum 306 | Mehrkriterienmelder
40509 | 2 | TEL | 3.OG | Raum 307 | Mehrkriterienmelder
40509 | 3 | TEL | 3.OG | Raum 308 | Mehrkriterienmelder
40510 | 1 | TEL | 3.OG | Raum 309 | Mehrkriterienmelder
40510 | 2 | TEL | 3.OG | Raum 309 | Mehrkriterienmelder
40510 | 3 | TEL | 3.OG | Raum 309 | Mehrkriterienmelder
40511 | 1 | TEL | 3.OG | Raum 310 | Mehrkriterienmelder
40512 | 1 | TEL | 3.OG | Flur bei Raum 312 | Mehrkriterienmelder
40512 | 2 | TEL | 3.OG | Flur bei Raum 313 | Mehrkriterienmelder
40512 | 3 | TEL | 3.OG | Flur bei Aufzüge | Mehrkriterienmelder
40512 | 4 | TEL | 3.OG | Flur bei Raum 307 | Mehrkriterienmelder
40512 | 5 | TEL | 3.OG | Flur bei Raum 306 | Mehrkriterienmelder
40513 | 1 | TEL | 3.OG | Steiger bei Raum 303 | Mehrkriterienmelder
40514 | 1 | TEL | 3.OG | Raum 311 im Elektrosteiger | Mehrkriterienmelder
40515 | 1 | TEL | 3.OG | Steiger bei Aufzüge | Mehrkriterienmelder
40516 | 1 | TEL | 3.OG | Raum 304 im Elektrosteiger | Mehrkriterienmelder
40521 | 1 | TEL | 3.OG | Flur bei Treppenhaus B | Handfeuermelder
40522 | 1 | TEL | 3.OG | Flur bei Treppenhaus C | Handfeuermelder
40523 | 1 | TEL | 3.OG | Flur bei Aufzüge | Handfeuermelder
40524 | 1 | TEL | 3.OG | Flur bei Treppenhaus A | Handfeuermelder
40531 | 1 | TEL | 3.OG | RAS Süd Alarm in ZwD | Rauch-Ansaug-System
40532 | 1 | TEL | 3.OG | RAS Süd Alarm in ZwD | Rauch-Ansaug-System
40533 | 1 | TEL | 3.OG | RAS Nord Alarm in ZwD | Rauch-Ansaug-System
40534 | 1 | TEL | 3.OG | RAS Nord Alarm in ZwD | Rauch-Ansaug-System
40541 | 1 | TEL | 3.OG | Bereichsventil Sprinkleranlage | Löschanlage
40551 | 1 | TEL | 3.OG | RAS Störung Süd | tech.Kontakt
40551 | 2 | TEL | 3.OG | RAS Störung Nord | tech.Kontakt
40552 | 1 | TEL | 3.OG | RAS Nord Stromversorgung Störung | tech.Kontakt
40601 | 1 | TEL | 4.OG | Raum 407 | Mehrkriterienmelder
40602 | 1 | TEL | 4.OG | Treppenhaus C | Mehrkriterienmelder
40603 | 1 | TEL | 4.OG | Raum 408 | Mehrkriterienmelder
40603 | 2 | TEL | 4.OG | Raum 409 | Mehrkriterienmelder
40603 | 3 | TEL | 4.OG | Raum 410 | Mehrkriterienmelder
40604 | 1 | TEL | 4.OG | Aufzugsvorraum | Mehrkriterienmelder
40604 | 2 | TEL | 4.OG | Aufzugsvorraum | Mehrkriterienmelder
40605 | 1 | TEL | 4.OG | Aufzugsvorraum in Zwischendecke | Mehrkriterienmelder
40606 | 1 | TEL | 4.OG | Konferenzraum neben Teeküche | Mehrkriterienmelder
40607 | 1 | TEL | 4.OG | Raum 404 | Mehrkriterienmelder
40608 | 1 | TEL | 4.OG | Raum 405 | Mehrkriterienmelder
40609 | 1 | TEL | 4.OG | Raum 403 Freifläche | Mehrkriterienmelder
40609 | 2 | TEL | 4.OG | Raum 403 Freifläche | Mehrkriterienmelder
40609 | 3 | TEL | 4.OG | Raum 403 Freifläche | Mehrkriterienmelder
40609 | 4 | TEL | 4.OG | Raum 403 Freifläche | Mehrkriterienmelder
40609 | 5 | TEL | 4.OG | Raum 403 Freifläche | Mehrkriterienmelder
40609 | 6 | TEL | 4.OG | Raum 403 Freifläche | Mehrkriterienmelder
40609 | 7 | TEL | 4.OG | Raum 403 Freifläche | Mehrkriterienmelder
40609 | 8 | TEL | 4.OG | Raum 403 Freifläche | Mehrkriterienmelder
40609 | 9 | TEL | 4.OG | Raum 403 Freifläche | Mehrkriterienmelder
40610 | 1 | TEL | 4.OG | Raum 406 | Mehrkriterienmelder
40612 | 1 | TEL | 4.OG | Flur | Mehrkriterienmelder
40612 | 2 | TEL | 4.OG | Flur | Mehrkriterienmelder
40612 | 3 | TEL | 4.OG | Flur | Mehrkriterienmelder
40612 | 4 | TEL | 4.OG | Flur | Mehrkriterienmelder
40612 | 5 | TEL | 4.OG | Flur | Mehrkriterienmelder
40614 | 1 | TEL | 4.OG | Raum 407 im Elektrosteiger | Mehrkriterienmelder
40615 | 1 | TEL | 4.OG | Steiger bei Aufzüge | Mehrkriterienmelder
40616 | 1 | TEL | 4.OG | Raum 404 im Elektrosteiger | Mehrkriterienmelder
40617 | 1 | TEL | 4.OG | Datensteiger bei WC | Mehrkriterienmelder
40621 | 1 | TEL | 4.OG | Flur bei Treppenhaus B | Handfeuermelder
40622 | 1 | TEL | 4.OG | Flur bei Treppenhaus C | Handfeuermelder
40623 | 1 | TEL | 4.OG | Flur bei Aufzüge | Handfeuermelder
40624 | 1 | TEL | 4.OG | Flur bei Treppenhaus A | Handfeuermelder
40631 | 1 | TEL | 4.OG | RAS Süd Alarm in ZwD | Rauch-Ansaug-System
40632 | 1 | TEL | 4.OG | RAS Süd Alarm in ZwD | Rauch-Ansaug-System
40633 | 1 | TEL | 4.OG | RAS Nord Alarm in ZwD | Rauch-Ansaug-System
40634 | 1 | TEL | 4.OG | RAS Nord Alarm in ZwD | Rauch-Ansaug-System
40641 | 1 | TEL | 4.OG | Bereichsventil Sprinkleranlage | Löschanlage
40651 | 1 | TEL | 4.OG | RAS Störung Süd | tech.Kontakt
40651 | 2 | TEL | 4.OG | RAS Störung Nord | tech.Kontakt
40652 | 1 | TEL | 4.OG | RAS Nord Stromversorgung Störung | tech.Kontakt
40701 | 1 | TEL | 5.OG | Raum 511 | Mehrkriterienmelder
40702 | 1 | TEL | 5.OG | Raum 512 | Mehrkriterienmelder
40702 | 2 | TEL | 5.OG | Raum 512 | Mehrkriterienmelder
40703 | 1 | TEL | 5.OG | Aufzugsvorraum | Mehrkriterienmelder
40703 | 2 | TEL | 5.OG | Aufzugsvorraum | Mehrkriterienmelder
40704 | 1 | TEL | 5.OG | Aufzugsvorraum in Zwischendecke | Mehrkriterienmelder
40705 | 1 | TEL | 5.OG | Raum 503 - Serverraum | Mehrkriterienmelder
40705 | 2 | TEL | 5.OG | Raum 504 | Mehrkriterienmelder
40706 | 1 | TEL | 5.OG | Raum 505 | Mehrkriterienmelder
40707 | 1 | TEL | 5.OG | Raum 506 | Mehrkriterienmelder
40708 | 1 | TEL | 5.OG | Raum 507 | Mehrkriterienmelder
40708 | 2 | TEL | 5.OG | Raum 507a | Mehrkriterienmelder
40708 | 3 | TEL | 5.OG | Raum 508 | Mehrkriterienmelder
40709 | 1 | TEL | 5.OG | Raum 510 | Mehrkriterienmelder
40710 | 1 | TEL | 5.OG | Raum 509 | Mehrkriterienmelder
40710 | 2 | TEL | 5.OG | Raum 509a | Mehrkriterienmelder
40710 | 3 | TEL | 5.OG | Raum 509b | Mehrkriterienmelder
40710 | 4 | TEL | 5.OG | Raum 509c | Mehrkriterienmelder
40710 | 5 | TEL | 5.OG | Raum 509d | Mehrkriterienmelder
40711 | 1 | TEL | 5.OG | Flur | Mehrkriterienmelder
40711 | 2 | TEL | 5.OG | Flur | Mehrkriterienmelder
40711 | 3 | TEL | 5.OG | Flur | Mehrkriterienmelder
40711 | 4 | TEL | 5.OG | Flur | Mehrkriterienmelder
40711 | 5 | TEL | 5.OG | Flur | Mehrkriterienmelder
40713 | 1 | TEL | 5.OG | Raum 511 im Elektrosteiger | Mehrkriterienmelder
40714 | 1 | TEL | 5.OG | Steiger bei Aufzüge | Mehrkriterienmelder
40715 | 1 | TEL | 5.OG | Raum 505 im Elektrosteiger | Mehrkriterienmelder
40716 | 1 | TEL | 5.OG | Elektrosteiger bei Raum 502 | Mehrkriterienmelder
40721 | 1 | TEL | 5.OG | Flur bei Treppenhaus B | Handfeuermelder
40722 | 1 | TEL | 5.OG | Flur bei Aufzüge | Handfeuermelder
40723 | 1 | TEL | 5.OG | Flur bei Treppenhaus A | Handfeuermelder
40731 | 1 | TEL | 5.OG | RAS Süd / West Alarm in ZwD | Rauch-Ansaug-System
40732 | 1 | TEL | 5.OG | RAS Süd / Ost Alarm in ZwD | Rauch-Ansaug-System
40733 | 1 | TEL | 5.OG | RAS Nord / West Alarm in ZwD | Rauch-Ansaug-System
40734 | 1 | TEL | 5.OG | RAS Nord / Ost Alarm in ZwD | Rauch-Ansaug-System
40741 | 1 | TEL | 5.OG | Bereichsventil Sprinkleranlage | Löschanlage
40751 | 1 | TEL | 5.OG | RAS Störung Süd | tech.Kontakt
40751 | 2 | TEL | 5.OG | RAS Störung Nord | tech.Kontakt
40752 | 1 | TEL | 5.OG | RAS Nord Stromversorgung Störung | tech.Kontakt
40801 | 1 | TEL | 6.OG | Raum 614 im Elektrosteiger | Mehrkriterienmelder
40801 | 2 | TEL | 6.OG | Raum 614 | Mehrkriterienmelder
40801 | 3 | TEL | 6.OG | Raum 615 | Mehrkriterienmelder
40801 | 4 | TEL | 6.OG | Raum 616 | Mehrkriterienmelder
40802 | 1 | TEL | 6.OG | Aufzugsvorraum | Mehrkriterienmelder
40802 | 2 | TEL | 6.OG | Aufzugsvorraum | Mehrkriterienmelder
40803 | 1 | TEL | 6.OG | Aufzugsvorraum in Zwischendecke | Mehrkriterienmelder
40804 | 1 | TEL | 6.OG | Raum 603 | Mehrkriterienmelder
40804 | 2 | TEL | 6.OG | Raum 604 | Mehrkriterienmelder
40804 | 3 | TEL | 6.OG | Raum 604 im Elektrosteiger | Mehrkriterienmelder
40804 | 4 | TEL | 6.OG | Raum 603a Serverraum | Mehrkriterienmelder
40805 | 1 | TEL | 6.OG | Raum 605 | Mehrkriterienmelder
40805 | 2 | TEL | 6.OG | Raum 606 | Mehrkriterienmelder
40805 | 3 | TEL | 6.OG | Raum 607 | Mehrkriterienmelder
40805 | 4 | TEL | 6.OG | Raum 608 | Mehrkriterienmelder
40806 | 1 | TEL | 6.OG | Foyer Teeküche | Mehrkriterienmelder
40806 | 2 | TEL | 6.OG | Foyer | Mehrkriterienmelder
40806 | 3 | TEL | 6.OG | Raum 611 | Mehrkriterienmelder
40806 | 4 | TEL | 6.OG | Raum 612 | Mehrkriterienmelder
40806 | 5 | TEL | 6.OG | Raum 613 | Mehrkriterienmelder
40807 | 1 | TEL | 6.OG | Flur | Mehrkriterienmelder
40807 | 2 | TEL | 6.OG | Flur | Mehrkriterienmelder
40807 | 3 | TEL | 6.OG | Flur | Mehrkriterienmelder
40807 | 4 | TEL | 6.OG | Flur | Mehrkriterienmelder
40807 | 5 | TEL | 6.OG | Flur | Mehrkriterienmelder
40807 | 6 | TEL | 6.OG | E-Steiger bei WC | Mehrkriterienmelder
40808 | 1 | TEL | 6.OG | Steiger bei Aufzüge | Mehrkriterienmelder
40821 | 1 | TEL | 6.OG | Flur bei Treppenhaus B | Handfeuermelder
40822 | 1 | TEL | 6.OG | Flur bei Aufzüge | Handfeuermelder
40823 | 1 | TEL | 6.OG | Flur bei Treppenhaus A | Handfeuermelder
40831 | 1 | TEL | 6.OG | RAS Süd Alarm in ZwD | Rauch-Ansaug-System
40832 | 1 | TEL | 6.OG | RAS Süd Alarm in ZwD | Rauch-Ansaug-System
40833 | 1 | TEL | 6.OG | RAS Nord Alarm in ZwD | Rauch-Ansaug-System
40834 | 1 | TEL | 6.OG | RAS Nord Alarm in ZwD | Rauch-Ansaug-System
40841 | 1 | TEL | 6.OG | Bereichsventil Sprinkleranlage | Löschanlage
40851 | 1 | TEL | 6.OG | RAS Störung Süd | tech.Kontakt
40851 | 2 | TEL | 6.OG | RAS Störung Nord | tech.Kontakt
40852 | 1 | TEL | 6.OG | RAS Nord Stromversorgung Störung | tech.Kontakt
40901 | 1 | TEL | 7.OG | Raum 714 im Elektrosteiger | Mehrkriterienmelder
40901 | 2 | TEL | 7.OG | Raum 714 | Mehrkriterienmelder
40901 | 3 | TEL | 7.OG | Raum 715 | Mehrkriterienmelder
40901 | 4 | TEL | 7.OG | Raum 716 | Mehrkriterienmelder
40902 | 1 | TEL | 7.OG | Aufzugsvorraum | Mehrkriterienmelder
40902 | 2 | TEL | 7.OG | Aufzugsvorraum | Mehrkriterienmelder
40903 | 1 | TEL | 7.OG | Aufzugsvorraum in Zwischendecke | Mehrkriterienmelder
40904 | 1 | TEL | 7.OG | Raum 703 | Mehrkriterienmelder
40904 | 2 | TEL | 7.OG | Raum 704 | Mehrkriterienmelder
40904 | 3 | TEL | 7.OG | Raum 704 im Elektrosteiger | Mehrkriterienmelder
40905 | 1 | TEL | 7.OG | Raum 705 | Mehrkriterienmelder
40905 | 2 | TEL | 7.OG | Raum 706 | Mehrkriterienmelder
40905 | 3 | TEL | 7.OG | Raum 707 | Mehrkriterienmelder
40905 | 4 | TEL | 7.OG | Raum 708 | Mehrkriterienmelder
40905 | 5 | TEL | 7.OG | Raum 709 | Mehrkriterienmelder
40906 | 1 | TEL | 7.OG | Raum 710 | Mehrkriterienmelder
40906 | 2 | TEL | 7.OG | Raum 710a | Mehrkriterienmelder
40906 | 3 | TEL | 7.OG | Raum 711 | Mehrkriterienmelder
40906 | 4 | TEL | 7.OG | Raum 711a | Mehrkriterienmelder
40906 | 5 | TEL | 7.OG | Raum 712 | Mehrkriterienmelder
40906 | 6 | TEL | 7.OG | Raum 713 | Mehrkriterienmelder
40907 | 1 | TEL | 7.OG | Flur bei Raum 711a | Mehrkriterienmelder
40907 | 2 | TEL | 7.OG | Flur bei Raum 710a | Mehrkriterienmelder
40907 | 3 | TEL | 7.OG | Flur bei Raum 710 | Mehrkriterienmelder
40907 | 4 | TEL | 7.OG | Flur bei Raum 708 | Mehrkriterienmelder
40907 | 5 | TEL | 7.OG | Flur bei Raum 706 | Mehrkriterienmelder
40908 | 1 | TEL | 7.OG | Steiger bei Aufzüge | Mehrkriterienmelder
40921 | 1 | TEL | 7.OG | Flur bei Treppenhaus B | Handfeuermelder
40922 | 1 | TEL | 7.OG | Flur bei Aufzüge | Handfeuermelder
40923 | 1 | TEL | 7.OG | Flur bei Treppenhaus A | Handfeuermelder
40931 | 1 | TEL | 7.OG | RAS Süd Alarm in ZwD | Rauch-Ansaug-System
40932 | 1 | TEL | 7.OG | RAS Süd Alarm in ZwD | Rauch-Ansaug-System
40933 | 1 | TEL | 7.OG | RAS Nord Alarm in ZwD | Rauch-Ansaug-System
40934 | 1 | TEL | 7.OG | RAS Nord Alarm in ZwD | Rauch-Ansaug-System
40941 | 1 | TEL | 7.OG | Bereichsventil Sprinkleranlage | Löschanlage
40951 | 1 | TEL | 7.OG | RAS Störung Süd | tech.Kontakt
40951 | 2 | TEL | 7.OG | RAS Störung Nord | tech.Kontakt
40952 | 1 | TEL | 7.OG | RAS Nord Stromversorgung Störung | tech.Kontakt
41001 | 1 | TEL | 8.OG | Raum 816 im Elektrosteiger | Mehrkriterienmelder
41001 | 2 | TEL | 8.OG | Raum 816 | Mehrkriterienmelder
41001 | 3 | TEL | 8.OG | Raum 817 | Mehrkriterienmelder
41001 | 4 | TEL | 8.OG | Raum 818 | Mehrkriterienmelder
41001 | 5 | TEL | 8.OG | Raum 819 | Mehrkriterienmelder
41002 | 1 | TEL | 8.OG | Aufzugsvorraum | Mehrkriterienmelder
41002 | 2 | TEL | 8.OG | Aufzugsvorraum | Mehrkriterienmelder
41003 | 1 | TEL | 8.OG | Aufzugsvorraum in Zwischendecke | Mehrkriterienmelder
41004 | 1 | TEL | 8.OG | Raum 803 | Mehrkriterienmelder
41004 | 2 | TEL | 8.OG | Raum 804 | Mehrkriterienmelder
41004 | 3 | TEL | 8.OG | Raum 805 | Mehrkriterienmelder
41004 | 4 | TEL | 8.OG | Raum 805 im E-Steiger | Mehrkriterienmelder
41005 | 1 | TEL | 8.OG | Raum 806 | Mehrkriterienmelder
41005 | 2 | TEL | 8.OG | Raum 807 | Mehrkriterienmelder
41005 | 3 | TEL | 8.OG | Raum 808 | Mehrkriterienmelder
41005 | 4 | TEL | 8.OG | Raum 809 | Mehrkriterienmelder
41005 | 5 | TEL | 8.OG | Raum 810 | Mehrkriterienmelder
41006 | 1 | TEL | 8.OG | Raum 811 | Mehrkriterienmelder
41006 | 2 | TEL | 8.OG | Raum 812 | Mehrkriterienmelder
41006 | 3 | TEL | 8.OG | Raum 813 | Mehrkriterienmelder
41006 | 4 | TEL | 8.OG | Raum 814 | Mehrkriterienmelder
41006 | 5 | TEL | 8.OG | Raum 815 | Mehrkriterienmelder
41007 | 1 | TEL | 8.OG | Flur bei Raum 818 | Mehrkriterienmelder
41007 | 2 | TEL | 8.OG | Flur bei Raum 819 | Mehrkriterienmelder
41007 | 3 | TEL | 8.OG | Flur bei Raum 810 | Mehrkriterienmelder
41007 | 4 | TEL | 8.OG | Flur bei Raum 809 | Mehrkriterienmelder
41007 | 5 | TEL | 8.OG | Flur bei Raum 804 | Mehrkriterienmelder
41008 | 1 | TEL | 8.OG | E-Steiger neben Aufzuege | Mehrkriterienmelder
41009 | 1 | TEL | 8.OG | E-Steiger bei WC | Mehrkriterienmelder
41021 | 1 | TEL | 8.OG | Flur vor Treppenhaus B | Handfeuermelder
41022 | 1 | TEL | 8.OG | Flur bei Aufzuege | Handfeuermelder
41023 | 1 | TEL | 8.OG | Flur vor Treppenhaus A | Handfeuermelder
41031 | 1 | TEL | 8.OG | RAS Süd Alarm in ZwD | Rauch-Ansaug-System
41032 | 1 | TEL | 8.OG | RAS Süd Alarm in ZwD | Rauch-Ansaug-System
41033 | 1 | TEL | 8.OG | RAS Nord Alarm in ZwD | Rauch-Ansaug-System
41034 | 1 | TEL | 8.OG | RAS Nord Alarm in ZwD | Rauch-Ansaug-System
41041 | 1 | TEL | 8.OG | Löschbereich gestört | tech.Kontakt
41042 | 1 | TEL | 8.OG | Löschbereich ausgelöst | Löschanlage
41043 | 1 | TEL | 8.OG | Umschaltmagnetventil abgesch. | tech.Kontakt
41044 | 1 | TEL | 8.OG | Löschanlage Druckabfall | tech.Kontakt
41048 | 1 | TEL | 8.OG | Löschanlage | tech.Kontakt
41049 | 1 | TEL | 8.OG | Löschanlage - virtuel | virtueller Eingang
41051 | 1 | TEL | 8.OG | RAS Süd Störung | tech.Kontakt
41051 | 2 | TEL | 8.OG | RAS Nord Störung | tech.Kontakt
41052 | 1 | TEL | 8.OG | RAS Nord Stromversorgung Störung | tech.Kontakt
41080 | 1 | TEL | 8.OG | 230V Ausfall Löschanlage | tech.Kontakt
41101 | 1 | TEL | 9.OG | Raum 912 im Elektrosteiger | Mehrkriterienmelder
41101 | 2 | TEL | 9.OG | Raum 912 | Mehrkriterienmelder
41101 | 3 | TEL | 9.OG | Raum 913 | Mehrkriterienmelder
41101 | 4 | TEL | 9.OG | Raum 914 | Mehrkriterienmelder
41101 | 5 | TEL | 9.OG | Raum 915 | Mehrkriterienmelder
41101 | 6 | TEL | 9.OG | Raum 916 | Mehrkriterienmelder
41102 | 1 | TEL | 9.OG | Aufzugsvorraum | Mehrkriterienmelder
41102 | 2 | TEL | 9.OG | Aufzugsvorraum | Mehrkriterienmelder
41103 | 1 | TEL | 9.OG | Aufzugsvorraum in Zwischendecke | Mehrkriterienmelder
41104 | 1 | TEL | 9.OG | Raum 903 | Mehrkriterienmelder
41104 | 2 | TEL | 9.OG | Raum 904 | Mehrkriterienmelder
41104 | 3 | TEL | 9.OG | Raum 905 | Mehrkriterienmelder
41104 | 4 | TEL | 9.OG | Raum 905 im Elektrosteiger | Mehrkriterienmelder
41104 | 5 | TEL | 9.OG | Raum 903 im Elektrosteiger | Mehrkriterienmelder
41105 | 1 | TEL | 9.OG | Raum 906 | Mehrkriterienmelder
41105 | 2 | TEL | 9.OG | Raum 907 | Mehrkriterienmelder
41105 | 3 | TEL | 9.OG | Raum 908 | Mehrkriterienmelder
41105 | 4 | TEL | 9.OG | Raum 909 | Mehrkriterienmelder
41106 | 1 | TEL | 9.OG | Raum 910 | Mehrkriterienmelder
41106 | 2 | TEL | 9.OG | Raum 910 | Mehrkriterienmelder
41106 | 3 | TEL | 9.OG | Raum 910 | Mehrkriterienmelder
41106 | 4 | TEL | 9.OG | Raum 910 | Mehrkriterienmelder
41106 | 5 | TEL | 9.OG | Raum 910 | Mehrkriterienmelder
41106 | 6 | TEL | 9.OG | Raum 911 | Mehrkriterienmelder
41107 | 1 | TEL | 9.OG | Flur | Mehrkriterienmelder
41107 | 2 | TEL | 9.OG | Flur | Mehrkriterienmelder
41107 | 3 | TEL | 9.OG | Flur | Mehrkriterienmelder
41107 | 4 | TEL | 9.OG | Flur | Mehrkriterienmelder
41107 | 5 | TEL | 9.OG | Flur | Mehrkriterienmelder
41108 | 1 | TEL | 9.OG | Elektrosteiger bei Aufzüge | Mehrkriterienmelder
41121 | 1 | TEL | 9.OG | Flur bei Treppenhaus B | Handfeuermelder
41122 | 1 | TEL | 9.OG | Flur bei Aufzuege | Handfeuermelder
41123 | 1 | TEL | 9.OG | Flur bei Treppenhaus A | Handfeuermelder
41131 | 1 | TEL | 9.OG | RAS Süd Alarm in ZwD | Rauch-Ansaug-System
41132 | 1 | TEL | 9.OG | RAS Süd Alarm in ZwD | Rauch-Ansaug-System
41133 | 1 | TEL | 9.OG | RAS Nord Alarm in ZwD | Rauch-Ansaug-System
41134 | 1 | TEL | 9.OG | RAS Nord Alarm in ZwD | Rauch-Ansaug-System
41141 | 1 | TEL | 9.OG | Löschbereich gestoert | tech.Kontakt
41142 | 1 | TEL | 9.OG | Löschbereich ausgeloest | Löschanlage
41143 | 1 | TEL | 9.OG | Umschaltmagnetventil abgesch. | tech.Kontakt
41144 | 1 | TEL | 9.OG | Löschanlage Druckabfall | tech.Kontakt
41148 | 1 | TEL | 9.OG | Löschanlage | tech.Kontakt
41149 | 1 | TEL | 9.OG | Löschanlage - virtuel | virtueller Eingang
41151 | 1 | TEL | 9.OG | RAS Stoerung Sued | tech.Kontakt
41151 | 2 | TEL | 9.OG | RAS Stoerung Nord | tech.Kontakt
41152 | 1 | TEL | 9.OG | RAS Nord Stromversorgung Stoerung | tech.Kontakt
41180 | 1 | TEL | 9.OG | 230V Ausfall Löschanlage | tech.Kontakt
41201 | 1 | TEL | 10.OG | Raum 1014 im E-Steiger | Mehrkriterienmelder
41201 | 2 | TEL | 10.OG | Raum 1014 | Mehrkriterienmelder
41201 | 3 | TEL | 10.OG | Raum 1015 | Mehrkriterienmelder
41201 | 4 | TEL | 10.OG | Raum 1016 Teeküche | Mehrkriterienmelder
41202 | 1 | TEL | 10.OG | Aufzugsvorraum | Mehrkriterienmelder
41202 | 2 | TEL | 10.OG | Aufzugsvorraum | Mehrkriterienmelder
41203 | 1 | TEL | 10.OG | Aufzugsvorraum in Zwischendecke | Mehrkriterienmelder
41204 | 1 | TEL | 10.OG | Raum 1002 | Mehrkriterienmelder
41204 | 2 | TEL | 10.OG | Raum 1003 | Mehrkriterienmelder
41204 | 3 | TEL | 10.OG | Raum 1004 | Mehrkriterienmelder
41204 | 4 | TEL | 10.OG | Raum 1004 im E-Steiger | Mehrkriterienmelder
41205 | 1 | TEL | 10.OG | Raum 1005 | Mehrkriterienmelder
41205 | 2 | TEL | 10.OG | Raum 1006 | Mehrkriterienmelder
41205 | 3 | TEL | 10.OG | Raum 1007 | Mehrkriterienmelder
41205 | 4 | TEL | 10.OG | Raum 1008 | Mehrkriterienmelder
41205 | 5 | TEL | 10.OG | Raum 1009 | Mehrkriterienmelder
41206 | 1 | TEL | 10.OG | Raum 1010 | Mehrkriterienmelder
41206 | 2 | TEL | 10.OG | Raum 1011 | Mehrkriterienmelder
41206 | 3 | TEL | 10.OG | Raum 1011 | Mehrkriterienmelder
41206 | 4 | TEL | 10.OG | Raum 1012 | Mehrkriterienmelder
41206 | 5 | TEL | 10.OG | Raum 1013 | Mehrkriterienmelder
41207 | 1 | TEL | 10.OG | Flur bei Raum 1011 | Mehrkriterienmelder
41207 | 2 | TEL | 10.OG | Flur bei Raum 1016 | Mehrkriterienmelder
41207 | 3 | TEL | 10.OG | Flur bei Raum 1009 | Mehrkriterienmelder
41207 | 4 | TEL | 10.OG | Flur bei Raum 1008 | Mehrkriterienmelder
41207 | 5 | TEL | 10.OG | Flur bei Raum 1006 | Mehrkriterienmelder
41209 | 1 | TEL | 10.OG | Steigeschacht bei WC | Mehrkriterienmelder
41221 | 1 | TEL | 10.OG | Flur bei Treppenhaus B | Handfeuermelder
41222 | 1 | TEL | 10.OG | Flur bei Aufzuege | Handfeuermelder
41223 | 1 | TEL | 10.OG | Flur bei Treppenhaus A | Handfeuermelder
41231 | 1 | TEL | 10.OG | RAS Süd Alarm in ZwD | Rauch-Ansaug-System
41232 | 1 | TEL | 10.OG | RAS Süd Alarm in ZwD | Rauch-Ansaug-System
41233 | 1 | TEL | 10.OG | RAS Nord Alarm in ZwD | Rauch-Ansaug-System
41234 | 1 | TEL | 10.OG | RAS Nord Alarm in ZwD | Rauch-Ansaug-System
41241 | 1 | TEL | 10.OG | Bereichsventil Sprinkleranlage | Löschanlage
41251 | 1 | TEL | 10.OG | RAS Störung Süd | tech.Kontakt
41251 | 2 | TEL | 10.OG | RAS Störung Nord | tech.Kontakt
41252 | 1 | TEL | 10.OG | RAS Nord Stromversorgung Stoerung | tech.Kontakt
41301 | 1 | TEL | 11.OG | Raum 1117 | Mehrkriterienmelder
41302 | 1 | TEL | 11.OG | Raum 1118/1119 | Mehrkriterienmelder
41302 | 2 | TEL | 11.OG | Raum 1118/1119 | Mehrkriterienmelder
41302 | 3 | TEL | 11.OG | Raum 1120 | Mehrkriterienmelder
41303 | 1 | TEL | 11.OG | Aufzugsvorraum | Mehrkriterienmelder
41303 | 2 | TEL | 11.OG | Aufzugsvorraum | Mehrkriterienmelder
41304 | 1 | TEL | 11.OG | Aufzugsvorraum in Zwischendecke | Mehrkriterienmelder
41306 | 1 | TEL | 11.OG | Raum 1103 | Mehrkriterienmelder
41306 | 2 | TEL | 11.OG | Raum 1104 Konferenzraum | Mehrkriterienmelder
41306 | 3 | TEL | 11.OG | Steigeschacht in Raum 1103 | Mehrkriterienmelder
41307 | 1 | TEL | 11.OG | Raum 1106 | Mehrkriterienmelder
41308 | 1 | TEL | 11.OG | Raum 1107 | Mehrkriterienmelder
41309 | 1 | TEL | 11.OG | Raum 1108 | Mehrkriterienmelder
41309 | 2 | TEL | 11.OG | Raum 1108 | Mehrkriterienmelder
41309 | 3 | TEL | 11.OG | Raum 1109 | Mehrkriterienmelder
41309 | 4 | TEL | 11.OG | Raum 1110 | Mehrkriterienmelder
41309 | 5 | TEL | 11.OG | Raum 1111 | Mehrkriterienmelder
41310 | 1 | TEL | 11.OG | Raum 1112 | Mehrkriterienmelder
41310 | 2 | TEL | 11.OG | Raum 1113 | Mehrkriterienmelder
41310 | 3 | TEL | 11.OG | Raum 1114 | Mehrkriterienmelder
41310 | 4 | TEL | 11.OG | Raum 1115 | Mehrkriterienmelder
41311 | 1 | TEL | 11.OG | Raum 1116 | Mehrkriterienmelder
41313 | 1 | TEL | 11.OG | Flur | Mehrkriterienmelder
41313 | 2 | TEL | 11.OG | Flur | Mehrkriterienmelder
41313 | 3 | TEL | 11.OG | Flur | Mehrkriterienmelder
41313 | 4 | TEL | 11.OG | Flur | Mehrkriterienmelder
41313 | 5 | TEL | 11.OG | Flur | Mehrkriterienmelder
41315 | 1 | TEL | 11.OG | Raum 1117 im Elektrosteiger | Mehrkriterienmelder
41317 | 1 | TEL | 11.OG | Raum 1106 im Elektrosteiger | Mehrkriterienmelder
41321 | 1 | TEL | 11.OG | Flur Sued bei Treppenhaus B | Handfeuermelder
41322 | 1 | TEL | 11.OG | Flur bei Aufzuege | Handfeuermelder
41323 | 1 | TEL | 11.OG | Flur Nord bei Treppenhaus A | Handfeuermelder
41331 | 1 | TEL | 11.OG | Süd Flur Räume / RAS Alarm in ZwD | Rauch-Ansaug-System
41332 | 1 | TEL | 11.OG | Süd Flur Räume / RAS Alarm in ZwD | Rauch-Ansaug-System
41333 | 1 | TEL | 11.OG | Nord Flur Räume / RAS Alarm in ZwD | Rauch-Ansaug-System
41334 | 1 | TEL | 11.OG | Nord Flur Räume / RAS Alarm in ZwD | Rauch-Ansaug-System
41341 | 1 | TEL | 11.OG | Bereichsventil Sprinkleranlage | Löschanlage
41351 | 1 | TEL | 11.OG | RAS Sued Störung | tech.Kontakt
41351 | 2 | TEL | 11.OG | RAS Nord Störung | tech.Kontakt
41352 | 1 | TEL | 11.OG | RAS Nord Stromversorgung Störung | tech.Kontakt
41401 | 1 | TEL | 12.OG | Raum 1217 im E-Steiger | Mehrkriterienmelder
41401 | 2 | TEL | 12.OG | Raum 1217 | Mehrkriterienmelder
41401 | 3 | TEL | 12.OG | Raum 1218 | Mehrkriterienmelder
41401 | 4 | TEL | 12.OG | Raum 1219 | Mehrkriterienmelder
41401 | 5 | TEL | 12.OG | Raum 1220 | Mehrkriterienmelder
41402 | 1 | TEL | 12.OG | Aufzugsvorraum | Mehrkriterienmelder
41402 | 2 | TEL | 12.OG | Aufzugsvorraum | Mehrkriterienmelder
41403 | 1 | TEL | 12.OG | Aufzugsvorraum in Zwischendecke | Mehrkriterienmelder
41404 | 1 | TEL | 12.OG | Raum 1203 | Mehrkriterienmelder
41404 | 2 | TEL | 12.OG | Raum 1204 | Mehrkriterienmelder
41404 | 3 | TEL | 12.OG | Raum 1205 | Mehrkriterienmelder
41404 | 4 | TEL | 12.OG | Raum 1205 im E-Steiger | Mehrkriterienmelder
41405 | 1 | TEL | 12.OG | Raum 1206 | Mehrkriterienmelder
41405 | 2 | TEL | 12.OG | Raum 1207 | Mehrkriterienmelder
41405 | 3 | TEL | 12.OG | Raum 1208 | Mehrkriterienmelder
41405 | 4 | TEL | 12.OG | Raum 1209 | Mehrkriterienmelder
41405 | 5 | TEL | 12.OG | Raum 1210 | Mehrkriterienmelder
41406 | 1 | TEL | 12.OG | Raum 1211 | Mehrkriterienmelder
41406 | 2 | TEL | 12.OG | Raum 1212 | Mehrkriterienmelder
41406 | 3 | TEL | 12.OG | Raum 1213 | Mehrkriterienmelder
41406 | 4 | TEL | 12.OG | Raum 1214 | Mehrkriterienmelder
41406 | 5 | TEL | 12.OG | Raum 1215 | Mehrkriterienmelder
41406 | 6 | TEL | 12.OG | Raum 1216 | Mehrkriterienmelder
41407 | 1 | TEL | 12.OG | Flur bei Raum 1214 | Mehrkriterienmelder
41407 | 2 | TEL | 12.OG | Flur bei Raum 1213 | Mehrkriterienmelder
41407 | 3 | TEL | 12.OG | Flur bei Raum 1210 | Mehrkriterienmelder
41407 | 4 | TEL | 12.OG | Flur bei Raum 1209 | Mehrkriterienmelder
41407 | 5 | TEL | 12.OG | Flur bei Raum 1207 | Mehrkriterienmelder
41408 | 1 | TEL | 12.OG | Raum 1203 im E-Steiger | Mehrkriterienmelder
41421 | 1 | TEL | 12.OG | Flur bei Treppenhaus B | Handfeuermelder
41422 | 1 | TEL | 12.OG | Flur bei Aufzuege | Handfeuermelder
41423 | 1 | TEL | 12.OG | Flur bei Treppenhaus A | Handfeuermelder
41431 | 1 | TEL | 12.OG | RAS Süd Alarm in ZwD | Rauch-Ansaug-System
41432 | 1 | TEL | 12.OG | RAS Süd Alarm in ZwD | Rauch-Ansaug-System
41433 | 1 | TEL | 12.OG | RAS Nord Alarm in ZwD | Rauch-Ansaug-System
41434 | 1 | TEL | 12.OG | RAS Nord Alarm in ZwD | Rauch-Ansaug-System
41441 | 1 | TEL | 12.OG | Bereichsventil Sprinkleranlage | Löschanlage
41451 | 1 | TEL | 12.OG | RAS Störung Sued | tech.Kontakt
41451 | 2 | TEL | 12.OG | RAS Störung Nord | tech.Kontakt
41452 | 1 | TEL | 12.OG | RAS Nord Stromversorgung Stoerung | tech.Kontakt
41501 | 1 | TEL | 13.OG | Raum 1314 im E-Steiger | Mehrkriterienmelder
41501 | 2 | TEL | 13.OG | Raum 1314 | Mehrkriterienmelder
41501 | 3 | TEL | 13.OG | Raum 1315 | Mehrkriterienmelder
41501 | 4 | TEL | 13.OG | Raum 1316 | Mehrkriterienmelder
41502 | 1 | TEL | 13.OG | Aufzugsvorraum | Mehrkriterienmelder
41502 | 2 | TEL | 13.OG | Aufzugsvorraum | Mehrkriterienmelder
41503 | 1 | TEL | 13.OG | Aufzugsvorraum in Zwischendecke | Mehrkriterienmelder
41504 | 1 | TEL | 13.OG | Raum 1303 | Mehrkriterienmelder
41504 | 2 | TEL | 13.OG | Raum 1304 | Mehrkriterienmelder
41504 | 3 | TEL | 13.OG | Raum 1305 | Mehrkriterienmelder
41504 | 4 | TEL | 13.OG | Raum 1305 im E-Steiger | Mehrkriterienmelder
41505 | 1 | TEL | 13.OG | Raum 1306 | Mehrkriterienmelder
41505 | 2 | TEL | 13.OG | Raum 1307 | Mehrkriterienmelder
41505 | 3 | TEL | 13.OG | Raum 1308 | Mehrkriterienmelder
41506 | 1 | TEL | 13.OG | Raum 1309 | Mehrkriterienmelder
41506 | 2 | TEL | 13.OG | Raum 1310 | Mehrkriterienmelder
41506 | 3 | TEL | 13.OG | Raum 1311 | Mehrkriterienmelder
41506 | 4 | TEL | 13.OG | Raum 1311 | Mehrkriterienmelder
41506 | 5 | TEL | 13.OG | Raum 1313 | Mehrkriterienmelder
41507 | 1 | TEL | 13.OG | Flur | Mehrkriterienmelder
41507 | 2 | TEL | 13.OG | Flur | Mehrkriterienmelder
41507 | 3 | TEL | 13.OG | Flur | Mehrkriterienmelder
41507 | 4 | TEL | 13.OG | Flur | Mehrkriterienmelder
41507 | 5 | TEL | 13.OG | Flur | Mehrkriterienmelder
41508 | 1 | TEL | 13.OG | Steiger bei Raum 1303 | Mehrkriterienmelder
41521 | 1 | TEL | 13.OG | Flur bei Treppenhaus B | Handfeuermelder
41522 | 1 | TEL | 13.OG | Flur bei Aufzuege | Handfeuermelder
41523 | 1 | TEL | 13.OG | Flur bei Treppenhaus A | Handfeuermelder
41531 | 1 | TEL | 13.OG | RAS Süd Alarm in ZwD | Rauch-Ansaug-System
41532 | 1 | TEL | 13.OG | RAS Süd Alarm in ZwD | Rauch-Ansaug-System
41533 | 1 | TEL | 13.OG | RAS Nord Alarm in ZwD | Rauch-Ansaug-System
41534 | 1 | TEL | 13.OG | RAS Nord Alarm in ZwD | Rauch-Ansaug-System
41541 | 1 | TEL | 13.OG | Bereichsventil Sprinkleranlage | Löschanlage
41551 | 1 | TEL | 13.OG | RAS Stoerung Sued | tech.Kontakt
41551 | 2 | TEL | 13.OG | RAS Stoerung Nord | tech.Kontakt
41552 | 1 | TEL | 13.OG | RAS Nord Stromversorgung Stoerung | tech.Kontakt
41601 | 1 | TEL | 14.OG | Raum 1416 | Mehrkriterienmelder
41601 | 2 | TEL | 14.OG | Raum 1416 im Elektrosteiger | Mehrkriterienmelder
41601 | 3 | TEL | 14.OG | Raum 1417/1418 | Mehrkriterienmelder
41601 | 4 | TEL | 14.OG | Raum 1417/1418 | Mehrkriterienmelder
41601 | 5 | TEL | 14.OG | Raum 1419 | Mehrkriterienmelder
41602 | 1 | TEL | 14.OG | Aufzugsvorraum | Mehrkriterienmelder
41602 | 2 | TEL | 14.OG | Aufzugsvorraum | Mehrkriterienmelder
41603 | 1 | TEL | 14.OG | Aufzugsvorraum in Zwischendecke | Mehrkriterienmelder
41604 | 1 | TEL | 14.OG | Raum 1403 | Mehrkriterienmelder
41604 | 2 | TEL | 14.OG | Raum 1404 | Mehrkriterienmelder
41604 | 3 | TEL | 14.OG | Raum 1405 | Mehrkriterienmelder
41604 | 4 | TEL | 14.OG | Raum 1405 im E-Steiger | Mehrkriterienmelder
41605 | 1 | TEL | 14.OG | Raum 1406 | Mehrkriterienmelder
41605 | 2 | TEL | 14.OG | Raum 1407 | Mehrkriterienmelder
41605 | 3 | TEL | 14.OG | Raum 1408 | Mehrkriterienmelder
41605 | 4 | TEL | 14.OG | Raum 1409 | Mehrkriterienmelder
41605 | 5 | TEL | 14.OG | Raum 1410 | Mehrkriterienmelder
41606 | 1 | TEL | 14.OG | Raum 1411 | Mehrkriterienmelder
41606 | 2 | TEL | 14.OG | Raum 1412 | Mehrkriterienmelder
41606 | 3 | TEL | 14.OG | Raum 1414 | Mehrkriterienmelder
41606 | 4 | TEL | 14.OG | Raum 1415 | Mehrkriterienmelder
41607 | 1 | TEL | 14.OG | Flur | Mehrkriterienmelder
41607 | 2 | TEL | 14.OG | Flur | Mehrkriterienmelder
41607 | 3 | TEL | 14.OG | Flur | Mehrkriterienmelder
41607 | 4 | TEL | 14.OG | Flur | Mehrkriterienmelder
41607 | 5 | TEL | 14.OG | Flur | Mehrkriterienmelder
41621 | 1 | TEL | 14.OG | Flur bei Treppenhaus B | Handfeuermelder
41622 | 1 | TEL | 14.OG | Flur bei Aufzugsvorraum | Handfeuermelder
41623 | 1 | TEL | 14.OG | Flur bei Treppenhaus A | Handfeuermelder
41631 | 1 | TEL | 14.OG | RAS Süd Alarm in ZwD | Rauch-Ansaug-System
41632 | 1 | TEL | 14.OG | RAS Süd Alarm in ZwD | Rauch-Ansaug-System
41633 | 1 | TEL | 14.OG | RAS Nord Alarm in ZwD | Rauch-Ansaug-System
41634 | 1 | TEL | 14.OG | RAS Nord Alarm in ZwD | Rauch-Ansaug-System
41641 | 1 | TEL | 14.OG | Bereichsventil Sprinkleranlage | Löschanlage
41651 | 1 | TEL | 14.OG | RAS Stoerung Sued | tech.Kontakt
41651 | 2 | TEL | 14.OG | RAS Stoerung Nord | tech.Kontakt
41652 | 1 | TEL | 14.OG | RAS Nord Stromversorgung Stoerung | tech.Kontakt
41701 | 1 | TEL | 15.OG | Raum 15W2_1.0 | Mehrkriterienmelder
41702 | 1 | TEL | 15.OG | Raum Asterix | Mehrkriterienmelder
41702 | 2 | TEL | 15.OG | Raum Safarie | Mehrkriterienmelder
41703 | 1 | TEL | 15.OG | Aufzugsvorraum | Mehrkriterienmelder
41703 | 2 | TEL | 15.OG | Aufzugsvorraum | Mehrkriterienmelder
41704 | 1 | TEL | 15.OG | Aufzugsvorraum in Zwischendecke | Mehrkriterienmelder
41705 | 1 | TEL | 15.OG | Raum 15W3_3.2 | Mehrkriterienmelder
41705 | 2 | TEL | 15.OG | Raum Obelix | Mehrkriterienmelder
41706 | 1 | TEL | 15.OG | Raum 15W3_4.1 | Mehrkriterienmelder
41707 | 1 | TEL | 15.OG | Raum Living Lab Health | Mehrkriterienmelder
41708 | 1 | TEL | 15.OG | Raum 15E3_3.2 | Mehrkriterienmelder
41708 | 2 | TEL | 15.OG | Raum 15E3_3.2 | Mehrkriterienmelder
41708 | 3 | TEL | 15.OG | Raum Living Lab Showroom | Mehrkriterienmelder
41708 | 4 | TEL | 15.OG | Raum 15E3_2.2 | Mehrkriterienmelder
41708 | 5 | TEL | 15.OG | Raum 15E3_2.2 | Mehrkriterienmelder
41709 | 1 | TEL | 15.OG | Raum Calypso | Mehrkriterienmelder
41709 | 2 | TEL | 15.OG | Raum Nautilus | Mehrkriterienmelder
41709 | 3 | TEL | 15.OG | Raum 15E3_1.1 | Mehrkriterienmelder
41710 | 1 | TEL | 15.OG | Raum Pinta | Mehrkriterienmelder
41712 | 1 | TEL | 15.OG | Flur | Mehrkriterienmelder
41712 | 2 | TEL | 15.OG | Flur | Mehrkriterienmelder
41712 | 3 | TEL | 15.OG | Flur | Mehrkriterienmelder
41712 | 4 | TEL | 15.OG | Flur bei WC | Mehrkriterienmelder
41712 | 5 | TEL | 15.OG | Flur | Mehrkriterienmelder
41714 | 1 | TEL | 15.OG | Raum 15W2_1.0 im E-Steiger | Mehrkriterienmelder
41716 | 1 | TEL | 15.OG | Raum 15W3_4.1 im E-Steiger | Mehrkriterienmelder
41721 | 1 | TEL | 15.OG | Flur bei Treppenhaus Süd | Handfeuermelder
41722 | 1 | TEL | 15.OG | Flur bei Aufzuege | Handfeuermelder
41723 | 1 | TEL | 15.OG | Flur bei Treppenhaus Nord | Handfeuermelder
41731 | 1 | TEL | 15.OG | RAS Süd Alarm in ZwD | Rauch-Ansaug-System
41732 | 1 | TEL | 15.OG | RAS Süd Alarm in ZwD | Rauch-Ansaug-System
41733 | 1 | TEL | 15.OG | RAS Nord Alarm in ZwD | Rauch-Ansaug-System
41734 | 1 | TEL | 15.OG | RAS Nord Alarm in ZwD | Rauch-Ansaug-System
41741 | 1 | TEL | 15.OG | Bereichsventil Sprinkleranlage | Löschanlage
41751 | 1 | TEL | 15.OG | RAS Nord Störung | tech.Kontakt
41751 | 2 | TEL | 15.OG | RAS Sued Störung | tech.Kontakt
41752 | 1 | TEL | 15.OG | RAS Nord Stromversorgung Störung | tech.Kontakt
41753 | 1 | TEL | 15.OG | Datenverteilerraum Netzstörung Hausalarmsteuerung | tech.Kontakt
41754 | 1 | TEL | 15.OG | Datenverteilerraum Batteriestörung Hausalarmsteuerung | tech.Kontakt
41801 | 1 | TEL | 16.OG | Server 16W3_1.0 | Mehrkriterienmelder
41802 | 1 | TEL | 16.OG | Think Tank 1 16W2_1.1 | Mehrkriterienmelder
41802 | 2 | TEL | 16.OG | Think Tank 2 16W2_1.2 | Mehrkriterienmelder
41802 | 3 | TEL | 16.OG | Buero 16W4_1.1 | Mehrkriterienmelder
41802 | 4 | TEL | 16.OG | Think Tank 3 16W2_1.3 | Mehrkriterienmelder
41802 | 5 | TEL | 16.OG | Think Tank 4 16W2_2.0 | Mehrkriterienmelder
41803 | 1 | TEL | 16.OG | Aufzugsvorraum | Mehrkriterienmelder
41803 | 2 | TEL | 16.OG | Aufzugsvorraum | Mehrkriterienmelder
41804 | 1 | TEL | 16.OG | Aufzugsvorraum in Zwischendecke | Mehrkriterienmelder
41805 | 1 | TEL | 16.OG | Buero 16W3_3.2 | Mehrkriterienmelder
41806 | 1 | TEL | 16.OG | Besprechung 16W3_4.1 | Mehrkriterienmelder
41807 | 1 | TEL | 16.OG | Buero 16E3_4.1 | Mehrkriterienmelder
41808 | 1 | TEL | 16.OG | Buero 16E3_3.2 | Mehrkriterienmelder
41808 | 2 | TEL | 16.OG | Buero 16E3_3.2 | Mehrkriterienmelder
41809 | 1 | TEL | 16.OG | Buero 16E2_2.2 | Mehrkriterienmelder
41809 | 2 | TEL | 16.OG | Buero 16E3_2.2 | Mehrkriterienmelder
41809 | 3 | TEL | 16.OG | Buero 16E3_2.2 | Mehrkriterienmelder
41810 | 1 | TEL | 16.OG | Lager 16E3_1.0 | Mehrkriterienmelder
41812 | 1 | TEL | 16.OG | Flur 16E4_2.1 | Mehrkriterienmelder
41812 | 2 | TEL | 16.OG | Flur 16E4_2.1 | Mehrkriterienmelder
41812 | 3 | TEL | 16.OG | Flur 16E4_2.1 | Mehrkriterienmelder
41812 | 4 | TEL | 16.OG | Flur 16E4_2.2 | Mehrkriterienmelder
41812 | 5 | TEL | 16.OG | Flur 16E4_2.2 | Mehrkriterienmelder
41812 | 6 | TEL | 16.OG | Flur 16E4_2.2 | Mehrkriterienmelder
41814 | 1 | TEL | 16.OG | Steigeschacht Sued | Mehrkriterienmelder
41815 | 1 | TEL | 16.OG | Steigeschacht Nord | Mehrkriterienmelder
41821 | 1 | TEL | 16.OG | Flur bei Treppenhaus Süd | Handfeuermelder
41822 | 1 | TEL | 16.OG | Flur bei Aufzüge | Handfeuermelder
41823 | 1 | TEL | 16.OG | Flur bei Treppenhaus Nord | Handfeuermelder
41831 | 1 | TEL | 16.OG | RAS Süd Alarm in ZwD | Rauch-Ansaug-System
41832 | 1 | TEL | 16.OG | RAS Süd Alarm in ZwD | Rauch-Ansaug-System
41833 | 1 | TEL | 16.OG | RAS Nord Alarm in ZwD | Rauch-Ansaug-System
41834 | 1 | TEL | 16.OG | RAS Nord Alarm in ZwD | Rauch-Ansaug-System
41841 | 1 | TEL | 16.OG | Bereichsventil Sprinkleranlage | Löschanlage
41851 | 1 | TEL | 16.OG | RAS Nord Störung | tech.Kontakt
41851 | 2 | TEL | 16.OG | RAS Sued Störung | tech.Kontakt
41852 | 1 | TEL | 16.OG | RAS Nord Stromversorgung Störung | tech.Kontakt
41901 | 1 | TEL | 17.OG | Raum 17E3_1.0 | Rauchmelder
41902 | 1 | TEL | 17.OG | Raum 17W3_1.0 Serverraum | Rauchmelder
41903 | 1 | TEL | 17.OG | Immersive Meeting - E-Verteilung bei Treppe A | Rauchmelder
41904 | 1 | TEL | 17.OG | Flur Schleuse Treppenhaus A | Rauchmelder
41905 | 1 | TEL | 17.OG | Raum 17E3_4.1 | Rauchmelder
42001 | 1 | TEL | 18.OG | Raum 18E3_1.0 | Rauchmelder
42002 | 1 | TEL | 18.OG | Flur Schleuse Treppe B | Rauchmelder
42003 | 1 | TEL | 18.OG | Raum 18W3_1.0 Green Box | Rauchmelder
42004 | 1 | TEL | 18.OG | Raum 18E4_2.2 Empfang | Rauchmelder
42101 | 1 | TEL | 19.OG | Raum 19W3_4.1 Meeting | Rauchmelder
42102 | 1 | TEL | 19.OG | Aufzugsvorraum | Rauchmelder
42103 | 1 | TEL | 19.OG | Raum 19E3_1.0 Meeting | Rauchmelder
42104 | 1 | TEL | 19.OG | Flur bei Treppenhaus A | Rauchmelder
42105 | 1 | TEL | 19.OG | Raum 19E4_1.0 Flur | Rauchmelder
42201 | 1 | TEL | 20.OG | Cafeteria | Mehrkriterienmelder
42201 | 2 | TEL | 20.OG | Cafeteria Küche | Wärmemelder
42201 | 3 | TEL | 20.OG | Cafeteria Küche | Wärmemelder
42201 | 4 | TEL | 20.OG | Cafeteria Küche | Wärmemelder
42201 | 5 | TEL | 20.OG | Küche Lager | Mehrkriterienmelder
42201 | 6 | TEL | 20.OG | Küche Lager | Mehrkriterienmelder
42205 | 1 | TEL | 20.OG | Aufzugsvorraum | Mehrkriterienmelder
42205 | 2 | TEL | 20.OG | Aufzugsvorraum | Mehrkriterienmelder
42206 | 1 | TEL | 20.OG | Aufzugsvorraum in Zwischendecke | Mehrkriterienmelder
42207 | 1 | TEL | 20.OG | Vorflur Auditorium 20W3_4.1 | Mehrkriterienmelder
42207 | 2 | TEL | 20.OG | Vorflur Auditorium 20W3_4.1 | Mehrkriterienmelder
42207 | 3 | TEL | 20.OG | Vorflur Auditorium 20W3_4.1 | Mehrkriterienmelder
42208 | 1 | TEL | 20.OG | Technik 20E3_4.1 | Mehrkriterienmelder
42209 | 1 | TEL | 20.OG | Auditorium I 20E4_3.4 | Mehrkriterienmelder
42209 | 2 | TEL | 20.OG | Auditorium II 20E4_3.5 | Mehrkriterienmelder
42209 | 3 | TEL | 20.OG | Auditorium I 20E4_3.4 | Mehrkriterienmelder
42209 | 4 | TEL | 20.OG | Auditorium II 20E4_3.5 | Mehrkriterienmelder
42210 | 1 | TEL | 20.OG | Buero 20E3_2.1 | Mehrkriterienmelder
42210 | 2 | TEL | 20.OG | Buero 20E3_2.1 | Mehrkriterienmelder
42210 | 3 | TEL | 20.OG | Technik 20E3_2.1 | Mehrkriterienmelder
42211 | 1 | TEL | 20.OG | Kantine | Mehrkriterienmelder
42211 | 2 | TEL | 20.OG | Kantine | Mehrkriterienmelder
42211 | 3 | TEL | 20.OG | Kantine | Mehrkriterienmelder
42211 | 4 | TEL | 20.OG | Kantine | Mehrkriterienmelder
42211 | 5 | TEL | 20.OG | Kantine | Mehrkriterienmelder
42212 | 1 | TEL | 20.OG | Flur 20E4_3.3 | Mehrkriterienmelder
42212 | 2 | TEL | 20.OG | Flur 20E4_3.3 | Mehrkriterienmelder
42215 | 1 | TEL | 20.OG | Buero 20E3_2.1 im Doppelboden | Mehrkriterienmelder
42215 | 2 | TEL | 20.OG | Buero 20E3_2.1 im Doppelboden | Mehrkriterienmelder
42221 | 1 | TEL | 20.OG | Kantine | Handfeuermelder
42222 | 1 | TEL | 20.OG | Flur 20E4_3.3 | Handfeuermelder
42223 | 1 | TEL | 20.OG | Vorflur Auditorium 20W3_4.1 | Handfeuermelder
42231 | 1 | TEL | 20.OG | Küche/Flur RAS Süd Alarm in ZwD | Rauch-Ansaug-System
42232 | 1 | TEL | 20.OG | Kantine/Büro RAS Süd Alarm in ZwD | Rauch-Ansaug-System
42233 | 1 | TEL | 20.OG | Auditorium RAS Nord Alarm in ZwD | Rauch-Ansaug-System
42234 | 1 | TEL | 20.OG | Auditorium/Technik RAS Nord Alarm in ZwD | Rauch-Ansaug-System
42241 | 1 | TEL | 20.OG | Bereichsventil Sprinkleranlage | Löschanlage
42251 | 1 | TEL | 20.OG | RAS Nord Störung | tech.Kontakt
42251 | 2 | TEL | 20.OG | RAS Sued Störung | tech.Kontakt
42252 | 1 | TEL | 20.OG | RAS Nord Stromversorgung Störung | tech.Kontakt
42301 | 1 | TEL | 21.OG | Klimazentrale Zuluft Rückkühlwerke vorn | Rauchmelder
42301 | 2 | TEL | 21.OG | Klimazentrale Kälteverteilung | Rauchmelder
42301 | 3 | TEL | 21.OG | Klimazentrale Zuluft Rückkühlwerke hinten | Rauchmelder
42301 | 4 | TEL | 21.OG | Klimazentrale Zuluft Motorantrieb | Rauchmelder
42301 | 5 | TEL | 21.OG | Klimazentrale Zuluft Ansaugraum | Rauchmelder
42301 | 6 | TEL | 21.OG | Klimazentrale Klimaanlage Küche | Rauchmelder
42302 | 1 | TEL | 21.OG | Maschinenraum Feuerwehraufzug über Luke erreichbar | Mehrkriterienmelder
42303 | 1 | TEL | 21.OG | Klimazentrale Technikzentrale | Mehrkriterienmelder
42303 | 2 | TEL | 21.OG | Klimazentrale Technikzentrale | Mehrkriterienmelder
42321 | 1 | TEL | 21.OG | Raum 2104 bei Treppe | Handfeuermelder
42322 | 1 | TEL | 21.OG | Raum 2102 bei Tür | Handfeuermelder
42341 | 1 | TEL | 21.OG | Bereichsventil Sprinkleranlage | Löschanlage
42401 | 1 | TEL | 22.OG | Abluftzentrale vorn | Rauchmelder
42401 | 2 | TEL | 22.OG | Kältemaschinenraum | Wärmemelder
42401 | 3 | TEL | 22.OG | Abluftzentrale mitte | Rauchmelder
42401 | 4 | TEL | 22.OG | Abluftzentrale hinten | Rauchmelder
42402 | 1 | TEL | 22.OG | Aufzugsmaschinenraum vorn | Rauchmelder
42402 | 2 | TEL | 22.OG | Aufzugsmaschinenraum mitte | Rauchmelder
42402 | 3 | TEL | 22.OG | Aufzugsmaschinenraum hinten | Rauchmelder
42402 | 4 | TEL | 21.OG | Aufzugsmaschinenraum unten | Rauchmelder
42402 | 5 | TEL | 21.OG | Aufzugsmaschinenraum unten | Rauchmelder
42402 | 6 | TEL | 21.OG | Aufzugsmaschinenraum unten | Rauchmelder
42421 | 1 | TEL | 22.OG | Aufzugsmaschinenraum | Handfeuermelder
42422 | 1 | TEL | 22.OG | Raum 2202 | Handfeuermelder
42451 | 1 | TEL | 22.OG | Netzstörung Steuerung Brandfallfahrt Aufzugsraum | tech.Kontakt
42452 | 1 | TEL | 22.OG | Batteriestörung Steuerung Brandfallfahrt Aufzugsraum | tech.Kontakt
49999 | 1 | TEL | EG | RAS Rückstellen Pförtner | tech.Kontakt
AL40101 |  | TEL | KG | Raum K18 | Hupe
AL40102 |  | TEL | KG | Raum K19 | Hupe
AL40103 |  | TEL | KG | Raum K17 | Hupe
AL40104 |  | TEL | KG | Raum K20 | Hupe
AL40105 |  | TEL | KG | Flur | Hupe
AL40106 |  | TEL | KG | Aufzugsvorraum | Hupe
AL40107 |  | TEL | KG | Raum K16 | Hupe
AL40108 |  | TEL | KG | Flur | Hupe
AL40109 |  | TEL | KG | Flur bei Raum K02 | Hupe
AL40110 |  | TEL | KG | an Aussentreppe zum Hof | Hupe
AL40111 |  | TEL | KG | Raum K08 | Hupe
AL40112 |  | TEL | KG | Raum K15 | Hupe
AL40113 |  | TEL | KG | Raum K13 | Hupe
AL40114 |  | TEL | KG | Flur bei Raum K09 | Hupe
AL40201 |  | TEL | EG | bei Treppenhaus Süd Raum 011 | Hupe
AL40202 |  | TEL | EG | Flur vor TRH C | Hupe
AL40203 |  | TEL | EG | Flur vor Raum 009 | Hupe
AL40204 |  | TEL | EG | Flur vor Pförtnerloge | Hupe
AL40205 |  | TEL | EG | Raum 006 | Hupe
AL40206 |  | TEL | EG | Raum 004 | Hupe
AL40207 |  | TEL | EG | Raum 005 | Hupe
AL40208 |  | TEL | EG | Raum 012 | Hupe
AL40301 |  | TEL | 1.OG |  | Hupe
AL40302 |  | TEL | 1.OG |  | Hupe
AL40303 |  | TEL | 1.OG |  | Hupe
AL40304 |  | TEL | 1.OG |  | Hupe
AL40305 |  | TEL | 1.OG |  | Hupe
AL40401 |  | TEL | 2.OG | Flur bei TRH B | Hupe
AL40402 |  | TEL | 2.OG | Flur vor TRH C | Hupe
AL40403 |  | TEL | 2.OG | Flur Mitte | Hupe
AL40404 |  | TEL | 2.OG | Flur vor WC | Hupe
AL40405 |  | TEL | 2.OG | Flur bei TRH A | Hupe
AL40501 |  | TEL | 3.OG |  | Hupe
AL40502 |  | TEL | 3.OG |  | Hupe
AL40503 |  | TEL | 3.OG |  | Hupe
AL40504 |  | TEL | 3.OG |  | Hupe
AL40505 |  | TEL | 3.OG | bei TRH A | Hupe
AL40601 |  | TEL | 4.OG |  | Hupe
AL40602 |  | TEL | 4.OG |  | Hupe
AL40603 |  | TEL | 4.OG |  | Hupe
AL40604 |  | TEL | 4.OG |  | Hupe
AL40605 |  | TEL | 4.OG |  | Hupe
AL40701 |  | TEL | 5.OG |  | Hupe
AL40702 |  | TEL | 5.OG |  | Hupe
AL40703 |  | TEL | 5.OG |  | Hupe
AL40704 |  | TEL | 5.OG |  | Hupe
AL40705 |  | TEL | 5.OG |  | Hupe
AL40801 |  | TEL | 6.OG | bei TRH B | Hupe
AL40802 |  | TEL | 6.OG | Flur | Hupe
AL40803 |  | TEL | 6.OG | Flur | Hupe
AL40804 |  | TEL | 6.OG | Flur | Hupe
AL40805 |  | TEL | 6.OG | bei TRH A | Hupe
AL40901 |  | TEL | 7.OG | bei TRH B | Hupe
AL40902 |  | TEL | 7.OG | Flur | Hupe
AL40903 |  | TEL | 7.OG | Flur | Hupe
AL40904 |  | TEL | 7.OG | Flur | Hupe
AL40905 |  | TEL | 7.OG | bei TRH A | Hupe
AL41001 |  | TEL | 8.OG | bei TRH B | Hupe
AL41002 |  | TEL | 8.OG | Flur bei Raum 813 | Hupe
AL41003 |  | TEL | 8.OG | Flur bei Raum 810 | Hupe
AL41004 |  | TEL | 8.OG | Flur bei Raum 808 | Hupe
AL41005 |  | TEL | 8.OG | bei TRH A | Hupe
AL41101 |  | TEL | 9.OG | Schleuße Süd | Hupe
AL41102 |  | TEL | 9.OG | Flur | Hupe
AL41103 |  | TEL | 9.OG | Flur | Hupe
AL41104 |  | TEL | 9.OG | Flur | Hupe
AL41105 |  | TEL | 9.OG | Schleuße Nord | Hupe
AL41201 |  | TEL | 10.OG |  | Hupe
AL41202 |  | TEL | 10.OG |  | Hupe
AL41203 |  | TEL | 10.OG |  | Hupe
AL41204 |  | TEL | 10.OG |  | Hupe
AL41205 |  | TEL | 10.OG |  | Hupe
AL41301 |  | TEL | 11.OG |  | Hupe
AL41302 |  | TEL | 11.OG |  | Hupe
AL41303 |  | TEL | 11.OG |  | Hupe
AL41304 |  | TEL | 11.OG |  | Hupe
AL41305 |  | TEL | 11.OG |  | Hupe
AL41401 |  | TEL | 12.OG |  | Hupe
AL41402 |  | TEL | 12.OG |  | Hupe
AL41403 |  | TEL | 12.OG |  | Hupe
AL41404 |  | TEL | 12.OG |  | Hupe
AL41405 |  | TEL | 12.OG |  | Hupe
AL41501 |  | TEL | 13.OG |  | Hupe
AL41502 |  | TEL | 13.OG |  | Hupe
AL41503 |  | TEL | 13.OG |  | Hupe
AL41504 |  | TEL | 13.OG |  | Hupe
AL41505 |  | TEL | 13.OG |  | Hupe
AL41601 |  | TEL | 14.OG |  | Hupe
AL41602 |  | TEL | 14.OG |  | Hupe
AL41603 |  | TEL | 14.OG |  | Hupe
AL41604 |  | TEL | 14.OG |  | Hupe
AL41605 |  | TEL | 14.OG |  | Hupe
AL41701 |  | TEL | 15.OG | Flur bei TRH Süd | Hupe
AL41702 |  | TEL | 15.OG | Flur bei Raum 15E3_1.3 | Hupe
AL41703 |  | TEL | 15.OG | Flur bei Raum 15E3_2.2 | Hupe
AL41704 |  | TEL | 15.OG | Flur bei Raum 15E3_3.2 | Hupe
AL41705 |  | TEL | 15.OG | Flur bei TRH Nord | Hupe
AL41706 |  | TEL | 15.OG | Raum 15E3_3.2 (41708/01) | Hupe
AL41707 |  | TEL | 15.OG | Raum 15E3_3.2 (41708/02) | Hupe
AL41708 |  | TEL | 15.OG | Raum 15E3_1.3 (41709/01) | Hupe
AL41709 |  | TEL | 15.OG | bei Raum 15E3_1.1 (41709/02) | Hupe
AL41710 |  | TEL | 15.OG | Raum 15E3_1.1 (41709/03) | Hupe
AL41711 |  | TEL | 15.OG | Raum 15E3_1.0 (41710/01) | Hupe
AL41801 |  | TEL | 16.OG |  | Hupe
AL41802 |  | TEL | 16.OG |  | Hupe
AL41803 |  | TEL | 16.OG |  | Hupe
AL41804 |  | TEL | 16.OG |  | Hupe
AL41805 |  | TEL | 16.OG |  | Hupe
AL41901 |  | TEL | 17.OG |  | Hupe
AL42001 |  | TEL | 18.OG |  | Hupe
AL42101 |  | TEL | 19.OG |  | Hupe
AL42201 |  | TEL | 20.OG | TRH Süd 20E4_0.0 | Hupe
AL42202 |  | TEL | 20.OG | Kantine | Hupe
AL42203 |  | TEL | 20.OG | Flur 20E4_3.3 | Hupe
AL42204 |  | TEL | 20.OG | Flur 20E4_3.3 | Hupe
AL42205 |  | TEL | 20.OG | Auditorium 20E4_3.4 | Hupe
AL42206 |  | TEL | 20.OG | Küche | Hupe
AL42207 |  | TEL | 20.OG | Technik 20E3_4.1 (42208/01) | Hupe
AL42208 |  | TEL | 20.OG | Auditorium II 20E4_3.5 (42209/02) | Hupe
AL42209 |  | TEL | 20.OG | Auditorium I 20E4_3.4 (42209/03) | Hupe
AL42210 |  | TEL | 20.OG | Büro 20E3_2.1 (42210/01) | Hupe
AL42301 |  | TEL | 21.OG | Raum 2104 | Hupe
AL42302 |  | TEL | 21.OG | Raum 2103 | Hupe
AL42303 |  | TEL | 21.OG | Raum 2103 | Hupe
AL42304 |  | TEL | 21.OG | Raum 2102 | Hupe
AL42305 |  | TEL | 21.OG | Raum 2101 | Hupe
AL42401 |  | TEL | 22.OG | Aufzugsmaschienenraum | Hupe
AL42402 |  | TEL | 22.OG | Aufzugsmaschienenraum | Hupe
AL42403 |  | TEL | 22.OG | Raum 2202 | Hupe
AL42404 |  | TEL | 22.OG | Raum 2203 | Hupe
ST4005 |  | TEL | 17.OG | 1 - SIGMACONTROL Anbindung EDV - Auslösung RM 17.OG | Steuerung - EDV
ST4006 |  | TEL | 21.OG | 1- RWA - Auslösung Copy Raum R.17E4_2.0 | Steuerung - RWA
ST4007 |  | TEL | 21.OG | 2 - RWA - Auslösung Lager Raum R.17E4_2.1 | Steuerung - RWA
ST4008 |  | TEL | 21.OG | 3 - RWA - Auslösung Copy Raum R.18E4_1.2 | Steuerung - RWA
ST4009 |  | TEL | 21.OG | 4 - RWA - Auslösung Copy Raum R.19E4_1.2 | Steuerung - RWA
ST4010 |  | TEL | 21.OG | 5 - RWA - Auslösung Archiv Raum R.19E4_2.1 | Steuerung - RWA
ST4011 |  | TEL | 17.OG | 7 - SIGMACONTROL Anbindung EDV - Auslösung Hausalarm | Steuerung - EDV
ST4012 |  | TEL | 17.OG | 2 - SIGMACONTROL Anbindung EDV - Auslösung HFM 17.OG | Steuerung - EDV
ST4013 |  | TEL | 17.OG | 3 - SIGMACONTROL Anbindung EDV - Auslösung RM 18.OG | Steuerung - EDV
ST4014 |  | TEL | 17.OG | 4 - SIGMACONTROL Anbindung EDV - Auslösung HFM 18.OG | Steuerung - EDV
ST4015 |  | TEL | 17.OG | 5 - SIGMACONTROL Anbindung EDV - Auslösung RM 19.OG | Steuerung - EDV
ST4016 |  | TEL | 17.OG | 6 - SIGMACONTROL Anbindung EDV - Auslösung HFM 19.OG | Steuerung - EDV
ST40114 |  | TEL | KG | Ansteuerung Fluchtwegpiktogramme | Steuerung - Piktog.
ST40115 |  | TEL | KG | RAS Rückstellen | Steuerung - RAS
ST40116 |  | TEL | KG | Feuerwehrkennleuchte | Steuerung - FWKL
ST40117 |  | TEL | KG | Druckbelüftung Feuerwehraufzug | Steuerung - Druckb.
ST40118 |  | TEL | KG | RAS Abschaltung Lüfter | Steuerung - RAS
ST40121 |  | TEL | KG | Ansteuerung Kamera bei Brand 1.OG | Steuerung - Video
ST40122 |  | TEL | KG | Ansteuerung Kamera bei Brand 2.OG | Steuerung - Video
ST40123 |  | TEL | KG | Ansteuerung Kamera bei Brand 3.OG | Steuerung - Video
ST40124 |  | TEL | KG | Ansteuerung Kamera bei Brand 4.OG | Steuerung - Video
ST40125 |  | TEL | KG | Ansteuerung Kamera bei Brand 5.OG | Steuerung - Video
ST40126 |  | TEL | KG | Ansteuerung Kamera bei Brand 6.OG | Steuerung - Video
ST40127 |  | TEL | KG | Ansteuerung Kamera bei Brand 7.OG | Steuerung - Video
ST40128 |  | TEL | KG | Ansteuerung Kamera bei Brand 8.OG | Steuerung - Video
ST40129 |  | TEL | KG | Ansteuerung Kamera bei Brand 9.OG | Steuerung - Video
ST40130 |  | TEL | KG | Ansteuerung Kamera bei Brand 10.OG | Steuerung - Video
ST40131 |  | TEL | KG | Ansteuerung Kamera bei Brand 11.OG | Steuerung - Video
ST40132 |  | TEL | KG | Ansteuerung Kamera bei Brand 12.OG | Steuerung - Video
ST40133 |  | TEL | KG | Ansteuerung Kamera bei Brand 13.OG | Steuerung - Video
ST40134 |  | TEL | KG | Ansteuerung Kamera bei Brand 14.OG | Steuerung - Video
ST40135 |  | TEL | KG | Ansteuerung Kamera bei Brand 15.OG | Steuerung - Video
ST40136 |  | TEL | KG | Ansteuerung Kamera bei Brand 16.OG | Steuerung - Video
ST40137 |  | TEL | KG | Ansteuerung Kamera bei Brand 17.OG | Steuerung - Video
ST40138 |  | TEL | KG | Ansteuerung Kamera bei Brand 18.OG | Steuerung - Video
ST40139 |  | TEL | KG | Ansteuerung Kamera bei Brand 19.OG | Steuerung - Video
ST40140 |  | TEL | KG | Ansteuerung Kamera bei Brand 20.OG | Steuerung - Video
ST40211 |  | TEL | EG | FSA Türen | Steuerung - FSA
ST40212 |  | TEL | EG | RAS Rückstellen | Steuerung - RAS
ST40213 |  | TEL | EG | RAS Rückstellen | Steuerung - RAS
ST40217 |  | TEL | EG | RAS Abschaltung Lüfter | Steuerung - RAS
ST40313 |  | TEL | 1.OG | FSA Tür bei TR-A und TR-B | Steuerung - FSA
ST40315 |  | TEL | 1.OG | RAS Rückstellen | Steuerung - RAS
ST40316 |  | TEL | 1.OG | RAS Rückstellen | Steuerung - RAS
ST40317 |  | TEL | 1.OG | RAS Abschaltung Lüfter | Steuerung - RAS
ST40413 |  | TEL | 2.OG | FSA Tür bei TR-A und TR-B | Steuerung - FSA
ST40415 |  | TEL | 2.OG | RAS Rückstellen | Steuerung - RAS
ST40416 |  | TEL | 2.OG | RAS Rückstellen | Steuerung - RAS
ST40417 |  | TEL | 2.OG | RAS Abschaltung Lüfter | Steuerung - RAS
ST40513 |  | TEL | 3.OG | FSA Tür bei TR-A und TR-B | Steuerung - FSA
ST40514 |  | TEL | 3.OG | FSA Tür Mitte | Steuerung - FSA
ST40515 |  | TEL | 3.OG | RAS Rückstellen | Steuerung - RAS
ST40516 |  | TEL | 3.OG | RAS Rückstellen | Steuerung - RAS
ST40517 |  | TEL | 3.OG | RAS Abschaltung Lüfter | Steuerung - RAS
ST40611 |  | TEL | 4.OG | FSA Tür bei TR-A | Steuerung - FSA
ST40612 |  | TEL | 4.OG | FSA Tür bei TR-B | Steuerung - FSA
ST40615 |  | TEL | 4.OG | RAS Rückstellen | Steuerung - RAS
ST40616 |  | TEL | 4.OG | RAS Rückstellen | Steuerung - RAS
ST40617 |  | TEL | 4.OG | RAS Abschaltung Lüfter | Steuerung - RAS
ST40711 |  | TEL | 5.OG | FSA Tür bei TR-A | Steuerung - FSA
ST40712 |  | TEL | 5.OG | FSA Tür bei TR-B | Steuerung - FSA
ST40713 |  | TEL | 5.OG | FSA Tür Mitte | Steuerung - FSA
ST40715 |  | TEL | 5.OG | RAS Rückstellen | Steuerung - RAS
ST40716 |  | TEL | 5.OG | RAS Rückstellen | Steuerung - RAS
ST40717 |  | TEL | 5.OG | RAS Abschaltung Lüfter | Steuerung - RAS
ST40811 |  | TEL | 6.OG | FSA Tür bei TR-A | Steuerung - FSA
ST40812 |  | TEL | 6.OG | FSA Tür bei TR-B | Steuerung - FSA
ST40813 |  | TEL | 6.OG | FSA Tür Mitte | Steuerung - FSA
ST40815 |  | TEL | 6.OG | RAS Rückstellen | Steuerung - RAS
ST40816 |  | TEL | 6.OG | RAS Rückstellen | Steuerung - RAS
ST40817 |  | TEL | 6.OG | RAS Abschaltung Lüfter | Steuerung - RAS
ST40911 |  | TEL | 7.OG | FSA Tür bei TR-A | Steuerung - FSA
ST40912 |  | TEL | 7.OG | FSA Tür bei TR-B | Steuerung - FSA
ST40913 |  | TEL | 7.OG | FSA Tür Mitte | Steuerung - FSA
ST40915 |  | TEL | 7.OG | RAS Rückstellen | Steuerung - RAS
ST40916 |  | TEL | 7.OG | RAS Rückstellen | Steuerung - RAS
ST40917 |  | TEL | 7.OG | RAS Abschaltung Lüfter | Steuerung - RAS
ST41001 |  | TEL | 8.OG | Löschanlage | Steuerung - Löscha.
ST41002 |  | TEL | 8.OG | Löschanlage | Steuerung - Löscha.
ST41003 |  | TEL | 8.OG | Löschanlage | Steuerung - Löscha.
ST41004 |  | TEL | 8.OG | Löschanlage | Steuerung - Löscha.
ST41011 |  | TEL | 8.OG | FSA Tür bei TR-A | Steuerung - FSA
ST41012 |  | TEL | 8.OG | FSA Tür bei TR-B | Steuerung - FSA
ST41013 |  | TEL | 8.OG | FSA Tür Mitte | Steuerung - FSA
ST41015 |  | TEL | 8.OG | RAS Rückstellen | Steuerung - RAS
ST41016 |  | TEL | 8.OG | RAS Rückstellen | Steuerung - RAS
ST41017 |  | TEL | 8.OG | RAS Abschaltung Lüfter | Steuerung - RAS
ST41101 |  | TEL | 9.OG | Löschanlage | Steuerung - Löscha.
ST41102 |  | TEL | 9.OG | Löschanlage | Steuerung - Löscha.
ST41103 |  | TEL | 9.OG | Löschanlage | Steuerung - Löscha.
ST41104 |  | TEL | 9.OG | Löschanlage | Steuerung - Löscha.
ST41111 |  | TEL | 9.OG | FSA Tür bei TR-A | Steuerung - FSA
ST41112 |  | TEL | 9.OG | FSA Tür bei TR-B | Steuerung - FSA
ST41113 |  | TEL | 9.OG | FSA Tür Mitte | Steuerung - FSA
ST41115 |  | TEL | 9.OG | RAS Rückstellen | Steuerung - RAS
ST41116 |  | TEL | 9.OG | RAS Rückstellen | Steuerung - RAS
ST41117 |  | TEL | 9.OG | RAS Abschaltung Lüfter | Steuerung - RAS
ST41211 |  | TEL | 10.OG | FSA Tür bei TR-B | Steuerung - FSA
ST41212 |  | TEL | 10.OG | FSA Tür bei TR-A | Steuerung - FSA
ST41213 |  | TEL | 10.OG | FSA Tür Mitte | Steuerung - FSA
ST41215 |  | TEL | 10.OG | RAS Rückstellen | Steuerung - RAS
ST41216 |  | TEL | 10.OG | RAS Rückstellen | Steuerung - RAS
ST41217 |  | TEL | 10.OG | RAS Abschaltung Lüfter | Steuerung - RAS
ST41301 |  | TEL | 11.OG | Fluchttüren auf 1.OG bis 7.OG / 10.OG bis 20.OG | Steuerung - Tür
ST41302 |  | TEL | 11.OG | 8./9.OG Fluchttür bei Aufzüge auf bei Brand | Steuerung - Tür
ST41303 |  | TEL | 11.OG | 8./9.OG Fluchttür zu (über HFM Pförtner) | Steuerung - Tür
ST41311 |  | TEL | 11.OG | FSA Tür bei TR-A | Steuerung - FSA
ST41312 |  | TEL | 11.OG | FSA Tür bei TR-B | Steuerung - FSA
ST41313 |  | TEL | 11.OG | FSA Tür Mitte | Steuerung - FSA
ST41315 |  | TEL | 11.OG | RAS Rückstellen | Steuerung - RAS
ST41316 |  | TEL | 11.OG | RAS Rückstellen | Steuerung - RAS
ST41317 |  | TEL | 11.OG | RAS Abschaltung Lüfter | Steuerung - RAS
ST41411 |  | TEL | 12.OG | FSA Tür bei TR-A | Steuerung - FSA
ST41412 |  | TEL | 12.OG | FSA Tür bei TR-B | Steuerung - FSA
ST41413 |  | TEL | 12.OG | FSA Tür Mitte | Steuerung - FSA
ST41415 |  | TEL | 12.OG | RAS Rückstellen | Steuerung - RAS
ST41416 |  | TEL | 12.OG | RAS Rückstellen | Steuerung - RAS
ST41417 |  | TEL | 12.OG | RAS Abschaltung Lüfter | Steuerung - RAS
ST41511 |  | TEL | 13.OG | FSA Tür bei TR-A | Steuerung - FSA
ST41512 |  | TEL | 13.OG | FSA Tür bei TR-B | Steuerung - FSA
ST41513 |  | TEL | 13.OG | FSA Tür Mitte | Steuerung - FSA
ST41515 |  | TEL | 13.OG | RAS Rückstellen | Steuerung - RAS
ST41516 |  | TEL | 13.OG | RAS Rückstellen | Steuerung - RAS
ST41517 |  | TEL | 13.OG | RAS Abschaltung Lüfter | Steuerung - RAS
ST41611 |  | TEL | 14.OG | FSA Tür bei TR-A | Steuerung - FSA
ST41612 |  | TEL | 14.OG | FSA Tür bei TR-B | Steuerung - FSA
ST41613 |  | TEL | 14.OG | FSA Tür Mitte | Steuerung - FSA
ST41615 |  | TEL | 14.OG | RAS Rückstellen | Steuerung - RAS
ST41616 |  | TEL | 14.OG | RAS Rückstellen | Steuerung - RAS
ST41617 |  | TEL | 14.OG | RAS Abschaltung Lüfter | Steuerung - RAS
ST41711 |  | TEL | 15.OG | FSA Tür bei TR-A | Steuerung - FSA
ST41712 |  | TEL | 15.OG | FSA Tür bei TR-B | Steuerung - FSA
ST41713 |  | TEL | 15.OG | FSA Tür Mitte | Steuerung - FSA
ST41715 |  | TEL | 15.OG | RAS Rückstellen | Steuerung - RAS
ST41716 |  | TEL | 15.OG | RAS Rückstellen | Steuerung - RAS
ST41717 |  | TEL | 15.OG | RAS Abschaltung Lüfter | Steuerung - RAS
ST41811 |  | TEL | 16.OG | FSA Tür bei TR-A | Steuerung - FSA
ST41812 |  | TEL | 16.OG | FSA Tür bei TR-B | Steuerung - FSA
ST41815 |  | TEL | 16.OG | RAS Rückstellen | Steuerung - RAS
ST41816 |  | TEL | 16.OG | RAS Rückstellen | Steuerung - RAS
ST41817 |  | TEL | 16.OG | RAS Abschaltung Lüfter | Steuerung - RAS
ST42215 |  | TEL | 20.OG | RAS Rückstellen | Steuerung - RAS
ST42216 |  | TEL | 20.OG | RAS Rückstellen | Steuerung - RAS
ST42217 |  | TEL | 20.OG | RAS Abschaltung Lüfter | Steuerung - RAS
ST42401 |  | TEL | 22.OG | 2 - Ansteuerung Personenaufzug B Brandfallfahrt | Steuerung - Aufz
ST42402 |  | TEL | 22.OG | 1 - Ansteuerung Personenaufzug A Brandfallfahrt | Steuerung - Aufz
ST42403 |  | TEL | 22.OG | 4 - Ansteuerung Personenaufzug D Brandfallfahrt | Steuerung - Aufz
ST42404 |  | TEL | 22.OG | 3 - Ansteuerung Personenaufzug C Brandfallfahrt | Steuerung - Aufz
ST42405 |  | TEL | 22.OG | 5 - Ansteuerung Feuerwehraufzug Brandfallfahrt | Steuerung - Aufz
UE4001 |  | TEL | EG | Übertragungseinheit zur Feuerwehr | Steuerung - ÜE
ANZ |  |  |  | Pförtner Türwächter | Anzeige-Steuerung
ANZ |  |  |  | Pförtner Türwächter | Anzeige-Steuerung
ANZ |  |  |  | Löschanlage | Anzeige-Steuerung
SPF3500

## TEM
Meldegruppe | Melder | Gebäude | Etage | Melderort | Melderart
560101 | 1 | TEM | EG | Raum 012 Gasflaschen | Rauchmelder
560101 | 2 | TEM | EG | Raum 012 Gasflaschen | Wärmemelder
560102 | 1 | TEM | EG | Flur bei Raum 012 | Rauchmelder
560102 | 2 | TEM | EG | Flur bei Haupteingang | Rauchmelder
560103 | 1 | TEM | EG | Flur bei Raum 001 | Rauchmelder
560103 | 2 | TEM | EG | Flur bei Raum 002 | Rauchmelder
560103 | 3 | TEM | EG | Flur bei Raum 004 | Rauchmelder
560103 | 4 | TEM | EG | Flur bei Raum 005 | Rauchmelder
560104 | 1 | TEM | EG | Raum 001 | Rauchmelder
560104 | 2 | TEM | EG | Raum 002 Teeküche | Wärmemelder
560104 | 3 | TEM | EG | Raum 004 | Rauchmelder
560104 | 4 | TEM | EG | Raum 005 | Rauchmelder
560105 | 1 | TEM | EG | Raum 006 | Rauchmelder
560105 | 2 | TEM | EG | Raum 006 | Rauchmelder
560105 | 3 | TEM | EG | Raum 006 | Rauchmelder
560105 | 4 | TEM | EG | Raum 014 | Rauchmelder
560106 | 1 | TEM | EG | Raum 014a | Rauchmelder
560106 | 2 | TEM | EG | Raum 013a | Rauchmelder
560106 | 3 | TEM | EG | Raum 013a | Rauchmelder
560107 | 1 | TEM | EG | Raum 013 | Rauchmelder
560107 | 2 | TEM | EG | Raum 013 | Rauchmelder
560107 | 3 | TEM | EG | Raum 013 | Rauchmelder
560107 | 4 | TEM | EG | Raum 013 | Rauchmelder
560107 | 5 | TEM | EG | Raum 013 | Rauchmelder
560107 | 6 | TEM | EG | Raum 013 | Rauchmelder
560107 | 7 | TEM | EG | Raum 013 | Rauchmelder
560107 | 8 | TEM | EG | Raum 013 | Rauchmelder
560108 | 1 | TEM | EG | Raum 011 | Rauchmelder
560108 | 2 | TEM | EG | Raum 011 | Rauchmelder
560108 | 3 | TEM | EG | Raum 011 | Rauchmelder
560108 | 4 | TEM | EG | Raum 011 | Rauchmelder
560109 | 1 | TEM | EG | Raum 010 | Rauchmelder
560109 | 2 | TEM | EG | Raum 010 | Rauchmelder
560109 | 3 | TEM | EG | Raum 010 | Rauchmelder
560110 | 1 | TEM | EG | Raum 009 | Rauchmelder
560110 | 2 | TEM | EG | Raum 009 | Rauchmelder
560110 | 3 | TEM | EG | Raum 009 | Rauchmelder
560111 | 1 | TEM | EG | Raum 008 | Rauchmelder
560111 | 2 | TEM | EG | Raum 008 | Rauchmelder
560111 | 3 | TEM | EG | Raum 008 | Rauchmelder
560112 | 1 | TEM | EG | Raum 007 | Rauchmelder
560112 | 2 | TEM | EG | Raum 007 | Rauchmelder
560112 | 3 | TEM | EG | Raum 007 | Rauchmelder
560113 | 1 | TEM | EG | Raum 013b Frequenzumformer-Raum | Rauchmelder
560160 | 1 | TEM | EG | Raum 012 | Handfeuermelder
560161 | 1 | TEM | EG | Flur bei Raum 012 | Handfeuermelder
560162 | 1 | TEM | EG | Flur bei Haupteingang | Handfeuermelder
560163 | 1 | TEM | EG | Flur bei Raum 002 | Handfeuermelder
560163 | 2 | TEM | EG | Flur bei Raum 005 | Handfeuermelder
560164 | 1 | TEM | EG | Raum 006/014 | Handfeuermelder
560164 | 2 | TEM | EG | Raum 014 | Handfeuermelder
560165 | 1 | TEM | EG | Raum 013 | Handfeuermelder
560165 | 2 | TEM | EG | Raum 013 | Handfeuermelder
560166 | 1 | TEM | EG | Raum 011 | Handfeuermelder
560166 | 2 | TEM | EG | Raum 011 | Handfeuermelder
560166 | 3 | TEM | EG | Raum 011 | Handfeuermelder
560180 | 1 | TEM | EG | Raum 013 RWA ausgelöst | tech.Kontakt
560181 | 1 | TEM | EG | Störung Einbruchsmeldeanlage | tech.Kontakt
560182 | 1 | TEM | EG | FAT Störung | tech.Kontakt
560190 | 1 | TEM | EG | Alarm Einbruchsmeldeanlage | tech.Kontakt
AL560101 |  | TEM | EG | Raum 013 | Hupe
AL560102 |  | TEM | EG | Raum 013 | Hupe
AL560103 |  | TEM | EG | Flur bei Raum 002 (560103/02) | Hupe
AL560104 |  | TEM | EG | Flur bei Raum 005 (560103/04) | Hupe
AL560105 |  | TEM | EG | Raum 006 (560105/02) | Hupe
AL560106 |  | TEM | EG | Raum 014 (560105/04) | Hupe
AL560107 |  | TEM | EG | Flur bei Haupteingang (560102/02) | Hupe
AL560108 |  | TEM | EG | Flur bei Raum 012 (560102/01) | Hupe
AL560109 |  | TEM | EG | Raum 007 (560112/03) | Hupe
AL560110 |  | TEM | EG | Raum 008 (560111/02) | Hupe
AL560111 |  | TEM | EG | Raum 009 (560110/03) | Hupe
AL560112 |  | TEM | EG | Raum 010 (560109/02) | Hupe
AL560113 |  | TEM | EG | Raum 001 (560104/01) | Hupe
AL560114 |  | TEM | EG | Raum 002 Teeküche (560104/02) | Hupe
AL560115 |  | TEM | EG | Raum 004 (560104/03) | Hupe
AL560116 |  | TEM | EG | Raum 005 (560104/04) | Hupe
ST560101 |  | TEM | EG | Raum 013 RWA auf bei Brand | Steuerung - RWA
ST560102 |  | TEM | EG | Lüftung abschalten bei Brand | Steuerung - Lüft.
|  | TEM | EG | Feuerwehrkennleuchte (über -AL) | Steuerung - FWKL

## TK
Meldegruppe | Melder | Gebäude | Etage | Melderort | Melderart
510001 | 1 | TK | KG-1.OG | Miniplantanlage OCM Ex Bereich | Rauchmelder
510001 | 2 | TK | KG-1.OG | Miniplantanlage OCM Ex Bereich | Rauchmelder
510001 | 3 | TK | KG-1.OG | Miniplantanlage OCM Ex Bereich | Rauchmelder
510002 | 1 | TK | KG | Flur bei Miniplantanlage | Mehrkriterienmelder
510002 | 2 | TK | KG | Flur bei Miniplantanlage | Mehrkriterienmelder
510002 | 3 | TK | KG | Flur bei Miniplantanlage | Mehrkriterienmelder
510002 | 4 | TK | KG | Flur bei Miniplantanlage | Mehrkriterienmelder
510003 | 1 | TK | KG | Flur bei Miniplantanlage | Mehrkriterienmelder
510003 | 2 | TK | KG | Flur bei Miniplantanlage | Mehrkriterienmelder
510003 | 3 | TK | KG | Flur bei Miniplantanlage | Mehrkriterienmelder
510004 | 1 | TK | KG | Flur bei Raum 007 | Mehrkriterienmelder
510004 | 2 | TK | KG | Raum 007 | Mehrkriterienmelder
510004 | 3 | TK | KG | Raum 007 | Mehrkriterienmelder
510004 | 4 | TK | KG | Raum 007 | Mehrkriterienmelder
510004 | 5 | TK | KG | Raum 008 | Mehrkriterienmelder
510004 | 6 | TK | KG | Raum 009 | Mehrkriterienmelder
510004 | 7 | TK | KG | Raum 010a | Mehrkriterienmelder
510004 | 8 | TK | KG | Raum 010b | Mehrkriterienmelder
510004 | 9 | TK | KG | Flur bei Raum 008 | Mehrkriterienmelder
510005 | 1 | TK | KG | Halle Nord/Ost Mitte | Mehrkriterienmelder
510005 | 2 | TK | KG | Halle Nord / Ost | Mehrkriterienmelder
510006 | 1 | TK | KG | Halle Nord / Ost | Mehrkriterienmelder
510006 | 2 | TK | KG | Halle Nord / Ost | Mehrkriterienmelder
510006 | 3 | TK | KG | Halle Nord / Ost | Mehrkriterienmelder
510007 | 1 | TK | KG | Raum 001a - TUBIT | Mehrkriterienmelder
510007 | 2 | TK | KG | Flur bei Raum 001a | Mehrkriterienmelder
510007 | 3 | TK | KG | Raum 027 CO2 Flaschenlager | Mehrkriterienmelder
510008 | 1 | TK | KG | Raum 025 | Mehrkriterienmelder
510008 | 2 | TK | KG | Halle 020 an Freitreppe zum EG | Mehrkriterienmelder
510008 | 3 | TK | KG | Raum 022 | Mehrkriterienmelder
510008 | 4 | TK | KG | Raum 022 | Mehrkriterienmelder
510008 | 5 | TK | KG | Raum 022 | Mehrkriterienmelder
510009 | 1 | TK | KG | Flur bei Raum 020 - Zugang über Schaltwarte | Wärmemelder
510009 | 2 | TK | KG | Raum 020 - Zugang über Schaltwarte | Wärmemelder
510009 | 3 | TK | KG | Raum 020 - Zugang über Schaltwarte | Wärmemelder
510010 | 1 | TK | KG | Raum 013 | Mehrkriterienmelder
510010 | 2 | TK | KG | Raum 014 | Mehrkriterienmelder
510010 | 3 | TK | KG | Raum 015 | Mehrkriterienmelder
510010 | 4 | TK | KG | Raum 016 | Mehrkriterienmelder
510010 | 5 | TK | KG | Raum 017 Kältezentrale | Mehrkriterienmelder
510010 | 6 | TK | KG | Raum 017 Kältezentrale | Mehrkriterienmelder
510011 | 1 | TK | KG | Flur bei Raum 013 | Mehrkriterienmelder
510011 | 2 | TK | KG | Flur bei Raum 016 | Mehrkriterienmelder
510011 | 3 | TK | KG | Flur bei Raum 017 | Mehrkriterienmelder
510012 | 1 | TK | KG | Halle Nord / Ost | Mehrkriterienmelder
510012 | 2 | TK | KG | Halle Nord / Ost | Mehrkriterienmelder
510012 | 3 | TK | KG | Halle Nord / Ost | Mehrkriterienmelder
510012 | 4 | TK | KG | Halle Nord / Ost bei Treppe | Mehrkriterienmelder
510012 | 5 | TK | KG | Halle Nord / Ost bei Kolonne-3 | Mehrkriterienmelder
510012 | 6 | TK | KG | Halle Nord / Ost Flur | Mehrkriterienmelder
510012 | 7 | TK | KG | Halle Nord / Ost | Mehrkriterienmelder
510012 | 8 | TK | KG | Halle Nord / Ost | Mehrkriterienmelder
510012 | 9 | TK | KG | Halle Nord / Ost Flur | Mehrkriterienmelder
510012 | 10 | TK | KG | Halle Nord/Ost Mitte | Mehrkriterienmelder
510012 | 11 | TK | KG | Halle Nord / Ost | Mehrkriterienmelder
510012 | 12 | TK | KG | Halle Nord / Ost | Mehrkriterienmelder
510060 | 1 | TK | KG | Mitte Halle Nord | Handfeuermelder
510061 | 1 | TK | KG | Halle Nord / Ost bei Treppe | Handfeuermelder
510062 | 1 | TK | KG | Raum 007 am Notausgang | Handfeuermelder
510063 | 1 | TK | KG | Flur bei Raum 025 | Handfeuermelder
510064 | 1 | TK | KG | Halle 020 an Freitreppe zum EG | Handfeuermelder
510065 | 1 | TK | KG | Treppe bei Raum 018 | Handfeuermelder
510066 | 1 | TK | KG | Raum K02 Stahllager | Handfeuermelder
510066 | 2 | TK | KG | Ausgang Nord Flur bei Löschanlage | Handfeuermelder
510067 | 1 | TK | KG | Halle Nord / Ost bei Treppe | Handfeuermelder
510070 | 1 | TK | KG | Mitte Halle Nord - Hausalarmtaster | Hausalarmtaster
510071 | 1 | TK | KG | Halle Nord / Ost bei Treppe - Hausalarmtaster | Hausalarmtaster
510072 | 1 | TK | KG | Raum 007 am Notausgang - Hausalarmtaster | Hausalarmtaster
510073 | 1 | TK | KG | Flur bei Raum 025 - Hausalarmtaster | Hausalarmtaster
510074 | 1 | TK | KG | Halle 020 an Freitreppe zum EG - Hausalarmtaster | Hausalarmtaster
510075 | 1 | TK | KG | Treppe bei Raum 018 - Hausalarmtaster | Hausalarmtaster
510076 | 1 | TK | KG | Halle Nord / Ost bei Treppe - Hausalarmtaster | Hausalarmtaster
510090 | 1 | TK | KG | Löschanlage ausgelöst | tech. Kontakt
510100 | 1 | TK | EG | Haupteingang Nord | Mehrkriterienmelder
510100 | 2 | TK | EG | Haupteingang Nord | Mehrkriterienmelder
510101 | 1 | TK | EG | Halle West Miniplantanlage - Rauch-Ansaug-System ausgelöst | Rauch-Ansaug-System
510102 | 1 | TK | EG | Halle NO - Rauch-Ansaug-System ausgelöst | Rauch-Ansaug-System
510103 | 1 | TK | EG | Halle NO Druckentlastung | Mehrkriterienmelder
510103 | 2 | TK | EG | Halle NO Schweisserrei | Mehrkriterienmelder
510104 | 1 | TK | EG | Halle NO Protokollierraum 005c | Mehrkriterienmelder
510104 | 2 | TK | EG | Halle NO Installationsraum 005b | Mehrkriterienmelder
510105 | 1 | TK | EG | Halle NO Kolonne-3 Ex-Bereich | Rauchmelder
510106 | 1 | TK | EG | Halle NO Kolonne-1 Ex-Bereich Raum TK105b | Rauchmelder
510107 | 1 | TK | EG | Halle NO Kolonne-2 Ex-Bereich Raum TK105c | Rauchmelder
510108 | 1 | TK | EG | Halle NW im Brandmeldezentralenumschrank | Mehrkriterienmelder
510109 | 1 | TK | EG | Raum 002 | Mehrkriterienmelder
510109 | 2 | TK | EG | Raum 002a | Mehrkriterienmelder
510109 | 3 | TK | EG | Raum 001 | Mehrkriterienmelder
510110 | 1 | TK | EG | Raum 009 | Mehrkriterienmelder
510110 | 2 | TK | EG | Raum 009 | Mehrkriterienmelder
510110 | 3 | TK | EG | Raum 012 | Mehrkriterienmelder
510111 | 1 | TK | EG | Raum 010 | Mehrkriterienmelder
510111 | 2 | TK | EG | Raum 013 | Mehrkriterienmelder
510111 | 3 | TK | EG | Raum 014 | Mehrkriterienmelder
510111 | 4 | TK | EG | Raum 014 | Mehrkriterienmelder
510111 | 5 | TK | EG | Raum 020a | Mehrkriterienmelder
510112 | 1 | TK | EG | Flur bei Raum 016 | Mehrkriterienmelder
510113 | 1 | TK | EG | Raum 027 | Mehrkriterienmelder
510113 | 2 | TK | EG | Raum 026 | Mehrkriterienmelder
510113 | 3 | TK | EG | Raum 022 | Mehrkriterienmelder
510113 | 4 | TK | EG | Raum 023 Leitwarte Miniplantanlage | Mehrkriterienmelder
510114 | 1 | TK | EG | Flur bei Raum 021 | Mehrkriterienmelder
510115 | 1 | TK | EG | Raum 004a/004b Werkstatt | Wärmemelder
510115 | 2 | TK | EG | Raum 004a/004b Werkstatt | Wärmemelder
510116 | 1 | TK | EG | FSA-Tür Halle Nord/West | Rauchmelder
510116 | 2 | TK | EG | FSA-Tür Halle Nord/Ost | Rauchmelder
510117 | 1 | TK | EG | Haupteingang Süd | Mehrkriterienmelder
510117 | 2 | TK | EG | Haupteingang Süd | Mehrkriterienmelder
510131 | 1 | TK | EG | Halle Süd/Ost RAS Hauptalarm-1 | Rauch-Ansaug-System
510132 | 1 | TK | EG | Halle Süd/Ost RAS Hauptalarm-2 | Rauch-Ansaug-System
510160 | 1 | TK | EG | Raum 023 Leitwarte Miniplantanlage | Handfeuermelder
510160 | 2 | TK | EG | Halle NW Halle bei Miniplantanlage | Handfeuermelder
510160 | 3 | TK | EG | Halle NW Halle bei Miniplantanlage | Handfeuermelder
510160 | 4 | TK | EG | Halle NW Haupteingang | Handfeuermelder
510161 | 1 | TK | EG | Nord Haupteingang | Handfeuermelder
510162 | 1 | TK | EG | Halle NO Eingang Tor | Handfeuermelder
510162 | 2 | TK | EG | Halle NO Haupteingang | Handfeuermelder
510162 | 3 | TK | EG | Übergang von Halle Ost zu West | Handfeuermelder
510163 | 1 | TK | EG | Flur bei Raum 015 Eingang | Handfeuermelder
510164 | 1 | TK | EG | Halle 006 am Tor | Handfeuermelder
510170 | 1 | TK | EG | Raum 023 Halle NW Leitwarte Miniplantanlage | Handfeuermelder
510171 | 1 | TK | EG | Nord Haupteingang - Hausalarmtaster | Hausalarmtaster
510172 | 1 | TK | EG | Halle NO Eingang Tor - Hausalarmtaster | Hausalarmtaster
510172 | 2 | TK | EG | Halle NO Haupteingang - Hausalarmtaster | Hausalarmtaster
510172 | 3 | TK | EG | Übergang von Halle Ost zu West - Hausalarmtaster | Hausalarmtaster
510173 | 1 | TK | EG | Flur bei Raum 015 Eingang - Hausalarmtaster | Hausalarmtaster
510174 | 1 | TK | EG | Halle 006 am Tor - Hausalarmtaster | Hausalarmtaster
510180 | 1 | TK | EG | Halle W Miniplantanlage - Rauch-Ansaug-System gestört | tech. Kontakt
510181 | 1 | TK | EG | Halle W Miniplantanlage - Rauch-Ansaug-System Störung Netz | tech. Kontakt
510181 | 2 | TK | EG | Halle W Miniplantanlage - Rauch-Ansaug-System Störung Batterie | tech. Kontakt
510182 | 1 | TK | EG | Halle SO - RAS SV Störung | tech. Kontakt
510183 | 1 | TK | EG | Behinderten WC Notruf | tech. Kontakt
510185 | 1 | TK | EG | Halle Süd/Ost - RAS Infoalarm | Rauch-Ansaug-System
510186 | 1 | TK | EG | Halle Süd/Ost - RAS Voralarm | Rauch-Ansaug-System
510190 | 1 | TK | EG | Halle NW Gaswarnanlage ausgelöst/gestört | tech. Kontakt
510191 | 1 | TK | EG | Halle NO Gaswarnanlage ausgelöst | tech. Kontakt
510201 | 1 | TK | 1OG | Halle NO Flur bei Labor 1 / Kolonne-1 | Mehrkriterienmelder
510202 | 1 | TK | 1OG | Halle NO Labor 1 | Mehrkriterienmelder
510202 | 2 | TK | 1OG | Halle NO Labor 2 | Mehrkriterienmelder
510203 | 1 | TK | 1OG | Halle NO Labor 3 | Mehrkriterienmelder
510204 | 1 | TK | 1OG | Halle NO Galerie Flur zu Kolonne-1 und 2 | Mehrkriterienmelder
510205 | 1 | TK | 1OG | Flur bei Raum 127 | Mehrkriterienmelder
510205 | 2 | TK | 1OG | Flur bei Raum 127 | Mehrkriterienmelder
510206 | 1 | TK | 1OG | Treppenhaus A | Mehrkriterienmelder
510207 | 1 | TK | 1OG | Flur bei Raum 104 | Mehrkriterienmelder
510207 | 2 | TK | 1OG | Raum 105 | Mehrkriterienmelder
510207 | 3 | TK | 1OG | Flur bei Raum 108 | Mehrkriterienmelder
510207 | 4 | TK | 1OG | Raum 130 | Mehrkriterienmelder
510207 | 5 | TK | 1OG | Raum 130 | Mehrkriterienmelder
510208 | 1 | TK | 1OG | Flur bei Raum 109 | Mehrkriterienmelder
510208 | 2 | TK | 1OG | Flur bei Raum 112 | Mehrkriterienmelder
510208 | 3 | TK | 1OG | Treppenhaus B | Mehrkriterienmelder
510209 | 1 | TK | 1OG | Raum 120 | Mehrkriterienmelder
510260 | 1 | TK | 1OG | Halle NO Galerie Flur zu Kolonne-1 und 2 | Handfeuermelder
510260 | 2 | TK | 1OG | Halle NO Galerie Übergang zu Halle West | Handfeuermelder
510261 | 1 | TK | 1OG | Halle NO Treppe zu Galerie | Handfeuermelder
510262 | 1 | TK | 1OG | Treppenhaus B | Handfeuermelder
510263 | 1 | TK | 1OG | Flur bei Raum 123 | Handfeuermelder
510270 | 1 | TK | 1OG | Halle NO Galerie Flur zu Kolonne-1 und 2 - Hausalarmtaster | Hausalarmtaster
510270 | 2 | TK | 1OG | Halle NO Galerie Übergang zu Halle West - Hausalarmtaster | Hausalarmtaster
510271 | 1 | TK | 1OG | Halle NO Treppe zu Galerie - Hausalarmtaster | Hausalarmtaster
510272 | 1 | TK | 1OG | Treppenhaus B - Hausalarmtaster | Hausalarmtaster
510273 | 1 | TK | 1OG | Flur bei Raum 123 - Hausalarmtaster | Hausalarmtaster
510280 | 1 | TK | 1OG | Halle NO - Rauch-Ansaug-System gestört | tech. Kontakt
510281 | 1 | TK | 1OG | Halle NO - ZSV Störung RAS Nord/Ost | tech. Kontakt
510282 | 1 | TK | 1OG | Raum 130 Türüberwachung | tech. Kontakt
510800 | 1 | TK | EG | Störung FAT | tech. Kontakt
510900 | 1 |  |  | Virtueller Eingang - RAS Rückstellung | Kontakt - virtuell
510901 | 1 |  |  | Virtueller Eingang - RAS Rückstellung | Kontakt - virtuell
510910 | 1 |  |  | Virtueller Eingang - RAS Rückstellung | Kontakt - virtuell
510920 | 1 |  |  | Virtueller Eingang - RAS Rückstellung | Kontakt - virtuell
AL510001 |  | TK | KG | Flur bei Miniplantanlage | Hupe
AL510002 |  | TK | KG | Halle 20 bei Miniplantanlage | Hupe
AL510003 |  | TK | KG | Halle 20 bei Miniplantanlage | Hupe
AL510004 |  | TK | KG | Halle Nord/Ost Mitte | Hupe
AL510005 |  | TK | KG | Halle Nord/Ost | Hupe
AL510006 |  | TK | KG | Halle Nord/Ost | Hupe
AL510007 |  | TK | KG | Halle Nord/Ost | Hupe
AL510008 |  | TK | KG | Halle Nord/Ost | Hupe
AL510009 |  | TK | KG | Halle Nord/Ost | Hupe
AL510010 |  | TK | KG | Flur bei Raum 007 | Hupe
AL510011 |  | TK | KG | Flur bei Raum 011 | Hupe
AL510012 |  | TK | KG | Hupen ausgelöst Loop 4 | Hupe
AL510013 |  | TK | KG | Flur bei Raum 001 | Hupe
AL510014 |  | TK | KG | Raum 022 | Hupe
AL510015 |  | TK | KG | Flur bei Raum 022 | Hupe
AL510016 |  | TK | KG | Flur bei Raum 016 | Hupe
AL510017 |  | TK | KG | Flur bei Raum 014 | Hupe
AL510018 |  | TK | KG | Flur bei Raum 015 | Hupe
AL510019 |  | TK | KG | Raum K02 Stahllager | Hupe
AL510101 |  | TK | EG | Halle bei Miniplantanlage Übergang zu Halle NO | Hupe
AL510102 |  | TK | EG | Halle 20 bei Miniplantanlage | Hupe
AL510103 |  | TK | EG | im Ex Bereich Miniplantanlage | Hupe
AL510104 |  | TK | EG | Flur bei Raum 021 | Hupe
AL510105 |  | TK | EG | Treppenhaus B | Hupe
AL510106 |  | TK | EG | Flur bei Raum 016 | Hupe
AL510107 |  | TK | EG | Übergang Halle Ost / Süd | Hupe
AL510108 |  | TK | EG | Halle NO Druckentlastung | Hupe
AL510109 |  | TK | EG | Halle NO Schweisserei | Hupe
AL510110 |  | TK | EG | Halle NO Protokollierraum | Hupe
AL510111 |  | TK | EG | Halle NO Kolonne-3 Ex-Bereich | Hupe
AL510112 |  | TK | EG | Halle NO Kolonne-2 Ex-Bereich | Hupe
AL510113 |  | TK | EG | Halle NO Installationsraum | Hupe
AL510114 |  | TK | EG | Halle NO Kolonne-1 Ex-Bereich | Hupe
AL510115 |  | TK | EG | Haupteingang Nord Treppenhaus | Hupe
AL510116 |  | TK | EG | Halle 006 | Hupe
AL510117 |  | TK | EG | Raum 009 | Hupe
AL510118 |  | TK | EG | Halle 006 am Tor | Hupe
AL510119 |  | TK | EG | Halle West bei Umkleideräume | Hupe
AL510120 |  | TK | EG | Hallo NO Fahrsimulator (510115/01) | Hupe
AL510121 |  | TK | EG | Halle NO Fahrsimulator Rechnerraum (510115/02) | Hupe
AL510201 |  | TK | 1OG | Halle NO Galerie Flur zu Kolonne 1 und 2 | Hupe
AL510202 |  | TK | 1OG | Halle NO Labor 1 | Hupe
AL510203 |  | TK | 1OG | Halle NO Labor 2 | Hupe
AL510204 |  | TK | 1OG | Halle NO Labor 3 | Hupe
AL510205 |  | TK | 1OG | Halle NO Galerie Übergang Halle Ost-West | Hupe
AL510206 |  | TK | 1OG | Halle NO Treppe zu Galerie | Hupe
AL510207 |  | TK | 1OG | Treppenhaus | Hupe
AL510208 |  | TK | 1OG | Raum 103 | Hupe
AL510209 |  | TK | 1OG | Flur bei Raum 111 | Hupe
AL510210 |  | TK | 1OG | Flur bei Raum 108 | Hupe
AL510211 |  | TK | 1OG | Flur bei Raum 127 | Hupe
ST510100 |  | TK | EG | BMZ Schrank Lüfter ab bei Brand | Steuerung - Lüfter
ST510101 |  | TK | EG | Gaswarnanlage - Miniplantanlage Ansteuerung bei Brand | Steuerung - Gas
ST510102 |  | TK | EG | RAS Rückstellung - Halle West | Steuerung - RAS
ST510103 |  | TK | EG | RAS Rückstellung - Halle NO | Steuerung - RAS
ST510104 |  | TK | EG | RAS Abschaltung - Halle NO | Steuerung - RAS
ST510105 |  | TK | EG | RAS Abschaltung - Halle West | Steuerung - RAS
ST510106 |  | TK | EG | Gaswarnanlage - Halle NO Ansteuerung bei Brand | Steuerung - Gas
ST510107 |  | TK | EG | Lüftung - Halle NO Ansteuerung bei Brand | Steuerung - Lüft.
ST510108 |  | TK | EG | FSA - Tür bei Brand zu Halle 020-004 | Steuerung - FSA
ST510109 |  | TK | EG | RAS Abschaltung - Halle Süd/Ost | Steuerung - RAS
ST510800 |  | TK | EG | Feuerwehrkennleuchte | Steuerung - FWKL
F30 Gehäuse |  | TK | EG | Halle 020

## V
Meldegruppe | Melder | Gebäude | Etage | Melderort | Melderart
760000 | 1 | V | KG | Raum 004 im BMZ Schrank | Mehrkriterienmelder
760001 | 1 | SE-RH | KG | Raum 005 | Wärmemelder
760001 | 2 | SE-RH | KG | Flur bei Raum 005 | Mehrkriterienmelder
760001 | 3 | SE-RH | KG | Flur bei R.005 Kellertreppe Abgang | Mehrkriterienmelder
760002 | 1 | V | KG | Raum 005 | Mehrkriterienmelder
760002 | 2 | V | KG | Raum 004 | Mehrkriterienmelder
760002 | 3 | V | KG | Raum 002 | Mehrkriterienmelder
760002 | 4 | V | KG | Raum 002 | Mehrkriterienmelder
760002 | 5 | V | KG | Raum 002 | Mehrkriterienmelder
760002 | 6 | V | KG | Raum 002 | Mehrkriterienmelder
760003 | 1 | V | KG | Flur bei Raum 002 | Mehrkriterienmelder
760004 | 1 | V | KG | Raum 002 | Mehrkriterienmelder
760004 | 2 | V | KG | Raum 002 | Mehrkriterienmelder
760004 | 3 | V | KG | Raum 001 | Mehrkriterienmelder
760005 | 1 | SE-RH | KG | Raum 006 | Mehrkriterienmelder
760005 | 2 | SE-RH | KG | Raum 006 | Mehrkriterienmelder
760006 | 1 | SE-RH | KG | Raum 004 | Mehrkriterienmelder
760007 | 1 | SE-RH | KG | Raum 003 | Mehrkriterienmelder
760007 | 2 | SE-RH | KG | Raum 001 | Mehrkriterienmelder
760007 | 3 | SE-RH | KG | Raum 001 | Mehrkriterienmelder
760007 | 4 | SE-RH | KG | Raum 001 | Mehrkriterienmelder
760007 | 5 | SE-RH | KG | Raum 015 Kellertreppe | Mehrkriterienmelder
760007 | 6 | SE-RH | KG | Raum 001a | Mehrkriterienmelder
760007 | 7 | SE-RH | KG | Raum 002 | Mehrkriterienmelder
760060 | 1 | SE-RH | KG | Raum 005 | Handfeuermelder
760061 | 1 | SE-RH | KG | Raum 003 | Handfeuermelder
760061 | 2 | SE-RH | KG | Raum 002 | Handfeuermelder
760100 | 1 | SE-RH | EG | Raum 002 TUBIT | Mehrkriterienmelder
760100 | 2 | SE-RH | EG | Raum 003 | Mehrkriterienmelder
760100 | 3 | SE-RH | EG | Raum 003 | Mehrkriterienmelder
760100 | 4 | SE-RH | EG | Raum 004 | Mehrkriterienmelder
760101 | 1 | SE-RH | EG | Flur bei Raum 003 / Treppe | Mehrkriterienmelder
760101 | 2 | SE-RH | EG | Flur bei Raum 002 | Mehrkriterienmelder
760101 | 3 | SE-RH | EG | Flur bei Raum 002 | Mehrkriterienmelder
760102 | 1 | SE-RH | EG | Raum 006 | Mehrkriterienmelder
760102 | 2 | SE-RH | EG | Raum 006 | Mehrkriterienmelder
760102 | 3 | SE-RH | EG | Raum 006 | Mehrkriterienmelder
760102 | 4 | SE-RH | EG | Raum 006 | Mehrkriterienmelder
760102 | 5 | SE-RH | EG | Raum 006 | Mehrkriterienmelder
760102 | 6 | SE-RH | EG | Raum 006 | Mehrkriterienmelder
760102 | 7 | SE-RH | EG | Raum 006 | Mehrkriterienmelder
760102 | 8 | SE-RH | EG | Raum 006 | Mehrkriterienmelder
760102 | 9 | SE-RH | EG | Raum 006 | Mehrkriterienmelder
760102 | 10 | SE-RH | EG | Raum 006 | Mehrkriterienmelder
760102 | 11 | SE-RH | EG | Raum 006 | Mehrkriterienmelder
760103 | 1 | SE-RH | EG | Raum 009 | Mehrkriterienmelder
760103 | 2 | SE-RH | EG | Raum 008 | Mehrkriterienmelder
760103 | 3 | SE-RH | EG | Raum 008 | Mehrkriterienmelder
760103 | 4 | SE-RH | EG | Raum 009 | Mehrkriterienmelder
760104 | 1 | SE-RH | EG | Raum 010 | Wärmemelder
760104 | 2 | SE-RH | EG | Raum 010 | Mehrkriterienmelder
760104 | 3 | SE-RH | EG | Raum 010 | Mehrkriterienmelder
760104 | 4 | SE-RH | EG | Raum 010 | Mehrkriterienmelder
760104 | 5 | SE-RH | EG | Raum 010 | Mehrkriterienmelder
760104 | 6 | SE-RH | EG | Raum 010 | Mehrkriterienmelder
760104 | 7 | SE-RH | EG | Raum 010 | Mehrkriterienmelder
760104 | 8 | SE-RH | EG | Raum 010 | Mehrkriterienmelder
760105 | 1 | V | EG | Raum 005 | Mehrkriterienmelder
760105 | 2 | V | EG | Raum 004 | Mehrkriterienmelder
760105 | 3 | V | EG | Raum 003 | Mehrkriterienmelder
760105 | 4 | V | EG | Raum 002 | Mehrkriterienmelder
760105 | 5 | V | EG | Raum 001 | Mehrkriterienmelder
760106 | 1 | V | EG | Eingang bei Raum 003 | Mehrkriterienmelder
760107 | 1 | V | EG | Teeküche bei WC | Mehrkriterienmelder
760107 | 2 | V | EG | Zugang von Innenhof | Mehrkriterienmelder
760107 | 3 | V | EG | Duschvorraum | Mehrkriterienmelder
760108 | 1 | V | EG | Flur bei WC | Mehrkriterienmelder
760108 | 2 | V | EG | Flur bei Raum 010 | Mehrkriterienmelder
760108 | 3 | V | EG | Flur bei Raum 009 | Mehrkriterienmelder
760109 | 1 | V | EG | Raum 010a | Mehrkriterienmelder
760109 | 2 | V | EG | Raum 010 | Mehrkriterienmelder
760109 | 3 | V | EG | Raum 009 | Mehrkriterienmelder
760109 | 4 | V | EG | Raum 008 | Mehrkriterienmelder
760110 | 1 | SE-RH | EG | Raum 017 | Mehrkriterienmelder
760110 | 2 | SE-RH | EG | Raum 017 | Wärmemelder
760110 | 3 | SE-RH | EG | Raum 012 | Mehrkriterienmelder
760110 | 4 | SE-RH | EG | Raum 015 | Mehrkriterienmelder
760110 | 5 | SE-RH | EG | Raum 015 | Mehrkriterienmelder
760111 | 1 | SE-RH | EG | Flur bei Raum 012 | Mehrkriterienmelder
760112 | 1 | SE-RH | EG | Flur bei Raum 008 | Mehrkriterienmelder
760113 | 1 | SE-RH | EG | Raum 005 | Mehrkriterienmelder
760114 | 1 | V | EG | Raum 006 in ZwD | Mehrkriterienmelder
760114 | 2 | V | EG | Raum 006 in ZwD | Mehrkriterienmelder
760115 | 1 | V | EG | Raum 007 in ZwD - Linearmelder | Linearmelder
760116 | 1 | SE-RH | EG | Raum 004 in ZwD | Mehrkriterienmelder
760160 | 1 | SE-RH | EG | Flur bei Raum 002 / Eingangsbereich | Handfeuermelder
760160 | 2 | SE-RH | EG | Raum 006 | Handfeuermelder
760161 | 1 | SE-RH | EG | Raum 010 | Handfeuermelder
760161 | 2 | SE-RH | EG | Raum 010 | Handfeuermelder
760161 | 3 | SE-RH | EG | Flur bei Raum 010 / Eingangsbereich | Handfeuermelder
760162 | 1 | V | EG | Flur bei WC | Handfeuermelder
760163 | 1 | V | EG | Eingang bei Raum 003 | Handfeuermelder
760164 | 1 | V | EG | Raum 006 | Handfeuermelder
760164 | 2 | V | EG | Raum 007 | Handfeuermelder
760165 | 1 | SE-RH | EG | Raum 015 | Handfeuermelder
760165 | 2 | SE-RH | EG | Flur bei Raum 012 | Handfeuermelder
760200 | 1 | SE-RH | 1.OG | Raum 102 | Mehrkriterienmelder
760200 | 2 | SE-RH | 1.OG | Raum 102 | Mehrkriterienmelder
760200 | 3 | SE-RH | 1.OG | Raum 102 | Mehrkriterienmelder
760200 | 4 | SE-RH | 1.OG | Raum 102 | Mehrkriterienmelder
760200 | 5 | SE-RH | 1.OG | Raum 101 | Mehrkriterienmelder
760201 | 1 | SE-RH | 1.OG | Flur zu Raum 103 | Mehrkriterienmelder
760201 | 2 | SE-RH | 1.OG | Flur bei Raum 101/Treppe | Mehrkriterienmelder
760202 | 1 | V | 1.OG | Raum 105 | Mehrkriterienmelder
760202 | 2 | V | 1.OG | Raum 104 Archiv | Mehrkriterienmelder
760202 | 3 | V | 1.OG | Flur bei Raum 102 | Mehrkriterienmelder
760202 | 4 | V | 1.OG | Raum 102 | Mehrkriterienmelder
760202 | 5 | V | 1.OG | Raum 101 | Mehrkriterienmelder
760203 | 1 | V | 1.OG | Flur bei Raum 102/Treppe | Mehrkriterienmelder
760203 | 2 | V | 1.OG | Flur bei Raum 104 | Mehrkriterienmelder
760204 | 1 | SE-RH | 1.OG | Raum 103 | Mehrkriterienmelder
760204 | 2 | SE-RH | 1.OG | Raum 103 | Mehrkriterienmelder
760204 | 3 | SE-RH | 1.OG | Raum 103 | Mehrkriterienmelder
760204 | 4 | SE-RH | 1.OG | Raum 103 | Mehrkriterienmelder
760204 | 5 | SE-RH | 1.OG | Raum 103 | Mehrkriterienmelder
760204 | 6 | SE-RH | 1.OG | Raum 103 | Mehrkriterienmelder
760204 | 7 | SE-RH | 1.OG | Raum 103 | Mehrkriterienmelder
760205 | 1 | SE-RH | 1.OG | Raum 106 EDV | Mehrkriterienmelder
760205 | 2 | SE-RH | 1.OG | Raum 105 | Mehrkriterienmelder
760205 | 3 | SE-RH | 1.OG | Raum 104 | Mehrkriterienmelder
760205 | 4 | SE-RH | 1.OG | Raum 104 | Mehrkriterienmelder
760206 | 1 | SE-RH | 1.OG | Flur bei Raum 109 / WC | Mehrkriterienmelder
760206 | 2 | SE-RH | 1.OG | Flur bei Raum 108 | Mehrkriterienmelder
760206 | 3 | SE-RH | 1.OG | Flur bei Raum 106 | Mehrkriterienmelder
760206 | 4 | SE-RH | 1.OG | Flur bei Raum 105 | Mehrkriterienmelder
760207 | 1 | SE-RH | 1.OG | Raum 114 | Mehrkriterienmelder
760207 | 2 | SE-RH | 1.OG | Raum 114 auf Absatz | Mehrkriterienmelder
760207 | 3 | SE-RH | 1.OG | Raum 110 | Mehrkriterienmelder
760207 | 4 | SE-RH | 1.OG | Vorflur bei Raum 110 | Mehrkriterienmelder
760207 | 5 | SE-RH | 1.OG | Raum 108 | Mehrkriterienmelder
760207 | 6 | SE-RH | 1.OG | Raum 107 | Mehrkriterienmelder
760207 | 7 | SE-RH | 1.OG | Raum 107 | Mehrkriterienmelder
760208 | 1 | SE-RH | 1.OG | Raum 115 | Mehrkriterienmelder
760208 | 2 | SE-RH | 1.OG | Raum 116 | Mehrkriterienmelder
760208 | 3 | SE-RH | 1.OG | Raum 116a | Mehrkriterienmelder
760209 | 1 | SE-RH | 1.OG | Flur bei Raum 115 | Mehrkriterienmelder
760210 | 1 | SE-RH | 1.OG | Raum 114 in ZwD | Mehrkriterienmelder
760260 | 1 | V | 1.OG | Flur bei Raum 102 / Treppe | Handfeuermelder
760261 | 1 | SE-RH | 1.OG | Flur bei Raum 108 | Handfeuermelder
760262 | 1 | SE-RH | 1.OG | Raum 103 | Handfeuermelder
760300 | 1 | SE-RH | DG | Raum 202 | Mehrkriterienmelder
760300 | 2 | SE-RH | DG | Raum 202 | Mehrkriterienmelder
760300 | 3 | SE-RH | DG | Raum 201b | Mehrkriterienmelder
760300 | 4 | SE-RH | DG | Raum 201 | Mehrkriterienmelder
760300 | 5 | SE-RH | DG | Raum 201a | Mehrkriterienmelder
760300 | 6 | SE-RH | DG | Raum 201 | Mehrkriterienmelder
760301 | 1 | SE-RH | DG | Flur bei Raum 202 | Mehrkriterienmelder
760302 | 1 | V | DG | Raum 202a Serverraum | Mehrkriterienmelder
760302 | 2 | V | DG | Raum 202 | Mehrkriterienmelder
760302 | 3 | V | DG | Raum 202 | Mehrkriterienmelder
760302 | 4 | V | DG | Raum 202 | Mehrkriterienmelder
760303 | 1 | V | DG | Flur bei Raum 202 | Mehrkriterienmelder
760304 | 1 | V | DG | Raum 201 | Mehrkriterienmelder
760304 | 2 | V | DG | Raum 201a | Mehrkriterienmelder
760304 | 3 | V | DG | Raum 201 | Mehrkriterienmelder
760305 | 1 | SE-RH | DG | Raum 205 | Mehrkriterienmelder
760305 | 2 | SE-RH | DG | Raum 205 | Mehrkriterienmelder
760305 | 3 | SE-RH | DG | Raum 205 | Mehrkriterienmelder
760306 | 1 | SE-RH | DG | Raum 206 | Mehrkriterienmelder
760306 | 2 | SE-RH | DG | Raum 206 | Mehrkriterienmelder
760306 | 3 | SE-RH | DG | Raum 206 | Mehrkriterienmelder
760306 | 4 | SE-RH | DG | Raum 206 | Mehrkriterienmelder
760306 | 5 | SE-RH | DG | Raum 207 | Mehrkriterienmelder
760306 | 6 | SE-RH | DG | Raum 207 | Mehrkriterienmelder
760306 | 7 | SE-RH | DG | Raum 207 | Mehrkriterienmelder
760306 | 8 | SE-RH | DG | Raum 207 | Mehrkriterienmelder
760360 | 1 | V | DG | Flur bei Raum 202 | Handfeuermelder
760800 | 1 | V | KG | BMZ Störung FAT Modul | tech.Kontakt
760801 | 1 | V | KG | Dummy nicht benutzt | tech.Kontakt
760801 | 2 | V | KG | Dummy nicht benutzt | tech.Kontakt
761130 | 1 | V | EG | Halle 007 - RAS | Rauch-Ansaug-System
762130 | 1 | V | EG | Halle 006 - RAS | Rauch-Ansaug-System
760001 | 1 | SE-RH | KG | Flur bei Raum 005 | Hupe
760001 | 2 | SE-RH | KG | Raum 005 | Hupe
760001 | 3 | SE-RH | EG | Raum 006 | Hupe
760001 | 4 | SE-RH | EG | Raum 006 | Hupe
760001 | 5 | SE-RH | EG | Raum 006 | Hupe
760001 | 6 | SE-RH | EG | Raum 006 | Hupe
760001 | 7 | SE-RH | EG | Raum 006 | Hupe
760001 | 8 | SE-RH | 1.OG | Raum 103 | Hupe
760001 | 9 | SE-RH | 1.OG | Raum 103 | Hupe
760001 | 10 | SE-RH | 1.OG | Flur Raum 105 | Hupe
760001 | 11 | SE-RH | 1.OG | Raum 104 | Hupe
760001 | 12 | SE-RH | 1.OG | Raum 105 | Hupe
760001 | 13 | SE-RH | 1.OG | Raum 106 | Hupe
760001 | 14 | SE-RH | 1.OG | Flur bei Raum 106 | Hupe
760001 | 15 | SE-RH | 1.OG | Raum 114 | Hupe
760001 | 16 | SE-RH | 1.OG | Flur bei Raum 108 | Hupe
760001 | 17 | SE-RH | 1.OG | Raum 110 | Hupe
760001 | 18 | SE-RH | 1.OG | Raum 110 | Hupe
760001 | 19 | SE-RH | 1.OG | Flur bei Raum 108 | Hupe
760001 | 20 | SE-RH | 1.OG | Raum 108 | Hupe
760001 | 21 | SE-RH | 1.OG | Raum 107 | Hupe
760001 | 22 | SE-RH | DG | Raum 205 | Hupe
760001 | 23 | SE-RH | EG | Raum 009 | Hupe
760001 | 24 | SE-RH | EG | Raum 008 | Hupe
760001 | 25 | SE-RH | EG | Flur bei Raum 008 | Hupe
760001 | 26 | SE-RH | EG | Raum 010 | Hupe
760001 | 27 | SE-RH | EG | Raum 010 | Hupe
760001 | 28 | SE-RH | KG | Raum 004 | Hupe
760001 | 29 | SE-RH | KG | Raum 002 | Hupe
760001 | 30 | SE-RH | KG | Raum 003 | Hupe
760001 | 31 | SE-RH | KG | Raum 001 | Hupe
760001 | 32 | SE-RH | KG | Raum 001a | Hupe
760001 | 33 | SE-RH | KG | Raum 015 | Hupe
760001 | 34 | SE-RH | EG | Raum 017 | Hupe
760001 | 35 | SE-RH | EG | Flur bei Raum 012 | Hupe
760001 | 36 | SE-RH | EG | Raum 012 | Hupe
760001 | 37 | SE-RH | 1.OG | Raum 115 | Hupe
760001 | 38 | SE-RH | 1.OG | Flur bei Raum 115 | Hupe
760001 | 39 | SE-RH | 1.OG | Raum 116 | Hupe
760001 | 40 | SE-RH | 1.OG | Raum 116a | Hupe
760001 | 41 | SE-RH | DG | Raum 206 | Hupe
760001 | 42 | SE-RH | DG | Raum 207 | Hupe
760001 | 43 | SE-RH | EG | Raum 015 | Hupe
760002 | 1 | V | KG | Raum 005 | Hupe
760002 | 2 | V | KG | Raum 002 | Hupe
760002 | 3 | V | KG | Raum 002 | Hupe
760002 | 4 | V | KG | Flur bei Raum 002 | Hupe
760002 | 5 | V | EG | Raum 007 | Hupe
760002 | 6 | V | EG | Teeküche | Hupe
760002 | 7 | V | EG | Zugang zum Innenhof | Hupe
760002 | 8 | V | EG | Flur bei WC | Hupe
760002 | 9 | V | EG | Duschvorraum | Hupe
760002 | 10 | V | EG | Flur bei Raum 010 | Hupe
760002 | 11 | V | EG | Flur bei Raum 009 | Hupe
760002 | 12 | V | EG | Flur bei Raum 008 | Hupe
760002 | 13 | V | EG | Flur bei Raum 009 | Hupe
760002 | 14 | V | EG | Raum 010 | Hupe
760002 | 15 | V | EG | Raum 010a | Hupe
760002 | 16 | V | EG | Raum 007 | Hupe
760002 | 17 | V | EG | Raum 001 | Hupe
760002 | 18 | V | EG | Eingang bei Raum 003 | Hupe
760002 | 19 | V | EG | Raum 003 | Hupe
760002 | 20 | V | EG | Raum 004 | Hupe
760002 | 21 | V | EG | Raum 005 | Hupe
760002 | 22 | V | EG | Raum 002 | Hupe
760002 | 23 | V | 1.OG | Flur bei Raum 104 | Hupe
760002 | 24 | V | 1.OG | Raum 105 | Hupe
760002 | 25 | V | 1.OG | Flur bei Raum 102 | Hupe
760002 | 26 | V | 1.OG | Raum 102 | Hupe
760002 | 27 | V | 1.OG | Raum 101 | Hupe
760002 | 28 | V | 1.OG | Flur bei Raum 102 | Hupe
760002 | 29 | V | DG | Raum 201 | Hupe
760002 | 30 | V | DG | Raum 201a | Hupe
760002 | 31 | V | DG | Flur bei Raum 202 | Hupe
760002 | 32 | V | DG | Raum 203 | Hupe
760002 | 33 | V | DG | Raum 202 | Hupe
760002 | 34 | V | DG | Raum 202a | Hupe
760002 | 35 | SE-RH | 1.OG | Raum 101 | Hupe
760002 | 36 | SE-RH | DG | Raum 201b | Hupe
760002 | 37 | SE-RH | DG | Raum 201 | Hupe
760002 | 38 | SE-RH | 1.OG | Raum 101 | Hupe
760002 | 39 | SE-RH | DG | Raum 201a | Hupe
760002 | 40 | SE-RH | DG | Flur bei Raum 202 | Hupe
760002 | 41 | SE-RH | DG | Raum 202 | Hupe
760002 | 42 | SE-RH | 1.OG | Raum 102 | Hupe
760002 | 43 | SE-RH | 1.OG | Flur bei Raum 103 | Hupe
760002 | 44 | SE-RH | EG | Raum 002 | Hupe
760002 | 45 | SE-RH | EG | Raum 004 | Hupe
760002 | 46 | SE-RH | EG | Raum 005 | Hupe
760002 | 47 | SE-RH | EG | Raum 003 | Hupe
760002 | 48 | SE-RH | EG | Flur bei Raum 002 | Hupe
760002 | 49 | SE-RH | EG | Flur bei Raum 002 | Hupe
760002 | 50 | V | KG | Raum 001 | Hupe
760002 | 51 | V | 1.OG | Raum 104 | Hupe
ST760001 | 1 | SE-RH/V | EG | Feuerwehrkennleuchte | Steuerung - FWKL
F30 Gehäuse |  | V | KG | Raum 004
Hr. Pohle
78971
Eisenbahner
26133

## VWS
Meldegruppe | Melder | Gebäude | Etage | Melderort | Melderart
740000 | 1 | VWS-UT2 | E0 | Flachwasserrinne bei Aufzug zu UT2 | Mehrkriterienmelder
740000 | 2 | VWS-UT2 | E0 | Flachwasserrinne bei Aufzug zu UT2 | Mehrkriterienmelder
740000 | 3 | VWS-UT2 | E0 | Flachwasserrinne bei Aufzug zu UT2 | Mehrkriterienmelder
740000 | 4 | VWS-UT2 | E0 | Flachwasserrinne bei Aufzug zu UT2 | Mehrkriterienmelder
740000 | 5 | VWS-UT2 | E0 | Flachwasserrinne bei Aufzug zu UT2 | Mehrkriterienmelder
740000 | 6 | VWS-UT2 | E0 | Flachwasserrinne bei Aufzug zu UT2 | Mehrkriterienmelder
740000 | 7 | VWS-UT2 | E0 | Flachwasserrinne bei Aufzug zu UT2 | Mehrkriterienmelder
740060 | 1 | VWS-UT2 | E0 | Flachwasserrinne bei Ausgang nähe Aufzug UT2 | Handfeuermelder
740061 | 1 | VWS-UT2 | E0 | Treppenhaus bei Aufzug zu UT2 | Handfeuermelder
740100 | 1 | VWS-UT2 | E1 | Raum E12 | Mehrkriterienmelder
740100 | 2 | VWS-UT2 | E1 | Raum E11 | Mehrkriterienmelder
740101 | 1 | VWS-UT2 | E1 | Raum E16 | Mehrkriterienmelder
740101 | 2 | VWS-UT2 | E1 | Raum E16 | Mehrkriterienmelder
740101 | 3 | VWS-UT2 | E1 | Raum E15 | Mehrkriterienmelder
740101 | 4 | VWS-UT2 | E1 | Raum E15 | Mehrkriterienmelder
740101 | 5 | VWS-UT2 | E1 | Raum E14 | Mehrkriterienmelder
740101 | 6 | VWS-UT2 | E1 | Raum E13 | Mehrkriterienmelder
740102 | 1 | VWS-UT2 | E1 | Raum E02 | Mehrkriterienmelder
740160 | 1 | VWS-UT2 | E1 | Raum E12 | Handfeuermelder
740160 | 2 | VWS-UT2 | E1 | Raum E11 | Handfeuermelder
740161 | 1 | VWS-UT2 | E1 | Raum E15 | Handfeuermelder
740161 | 2 | VWS-UT2 | E1 | Raum E13 | Handfeuermelder
740162 | 1 | VWS-UT2 | E1 | Raum E02 | Handfeuermelder
740163 | 1 | VWS-UT2 | E1 | Wendeltreppe zu UT2 | Handfeuermelder
740200 | 1 | VWS-UT2 | E2 | Raum E24 | Mehrkriterienmelder
740200 | 2 | VWS-UT2 | E2 | Raum E23 | Mehrkriterienmelder
740200 | 3 | VWS-UT2 | E2 | Raum E23 | Mehrkriterienmelder
740200 | 4 | VWS-UT2 | E2 | Raum E23 | Mehrkriterienmelder
740201 | 1 | VWS-UT2 | E2 | Raum E21 (Zugang über Schiebetor) | Mehrkriterienmelder
740201 | 2 | VWS-UT2 | E2 | Raum E21 (Zugang über Schiebetor) | Mehrkriterienmelder
740260 | 1 | VWS-UT2 | E2 | Raum E24 | Handfeuermelder
740261 | 1 | VWS-UT2 | E2 | Raum E21 (Zugang über Schiebetor) | Handfeuermelder
740400 | 1 | VWS-UT2 | D1 | Deck-01 Süd bei Treppe 1 | Mehrkriterienmelder
740401 | 1 | VWS-UT2 | D1 | Deck-01 Nord bei Treppe 2 (Wendeltreppe) | Mehrkriterienmelder
740401 | 2 | VWS-UT2 | D1 | Deck-01 Nord bei Treppe 2 (Wendeltreppe) | Mehrkriterienmelder
740401 | 3 | VWS-UT2 | D1 | Deck-01 Nord bei Treppe 2 (Wendeltreppe) | Mehrkriterienmelder
740402 | 1 | VWS-UT2 | D1 | Deck-01 Süd Steiger bei Kranschacht | Mehrkriterienmelder
740402 | 2 | VWS-UT2 | D1 | Deck-01 Süd bei Steiger | Mehrkriterienmelder
740403 | 1 | VWS-UT2 | D1 | Deck-01 Treppe 1 | Mehrkriterienmelder
740460 | 1 | VWS-UT2 | D1 | Deck-01 Süd an Treppe 1 | Handfeuermelder
740461 | 1 | VWS-UT2 | D1 | Deck-01 Nord an Treppe 2 (Wendeltreppe) | Handfeuermelder
740462 | 1 | VWS-UT2 | D1 | Deck-01 Süd bei Steiger | Handfeuermelder
740500 | 1 | VWS-UT2 | D2 | Deck-02 bei Treppe 1 | Mehrkriterienmelder
740500 | 2 | VWS-UT2 | D2 | Deck-02 bei WC | Mehrkriterienmelder
740500 | 3 | VWS-UT2 | D2 | Deck-02 bei Treppe 1 | Mehrkriterienmelder
740500 | 4 | VWS-UT2 | D2 | Deck-02 bei Mitte | Mehrkriterienmelder
740501 | 1 | VWS-UT2 | D2 | Deck-02 bei Raum 252 | Mehrkriterienmelder
740501 | 2 | VWS-UT2 | D2 | Deck-02 bei Raum 253 | Mehrkriterienmelder
740501 | 3 | VWS-UT2 | D2 | Deck-02 bei Raum 253 | Mehrkriterienmelder
740502 | 1 | VWS-UT2 | D2 | Deck-02 Steiger bei WC | Mehrkriterienmelder
740502 | 2 | VWS-UT2 | D2 | Deck-02 Raum 251 | Mehrkriterienmelder
740503 | 1 | VWS-UT2 | D2 | Deck-02 Raum 252 | Mehrkriterienmelder
740503 | 2 | VWS-UT2 | D2 | Deck-02 Raum 253 | Mehrkriterienmelder
740503 | 3 | VWS-UT2 | D2 | Deck-02 Raum 253 | Mehrkriterienmelder
740560 | 1 | VWS-UT2 | D2 | Deck-02 an Treppe 1 | Handfeuermelder
740561 | 1 | VWS-UT2 | D2 | Deck-02 Raum 253 an Treppe 2 (Wendeltreppe) | Handfeuermelder
740600 | 1 | VWS-UT2 | D3 | Deck-03 bei Treppe 1 | Mehrkriterienmelder
740600 | 2 | VWS-UT2 | D3 | Deck-03 bei Raum 350 Umkleide | Mehrkriterienmelder
740600 | 3 | VWS-UT2 | D3 | Deck-03 bei Raum 350 Umkleide | Mehrkriterienmelder
740600 | 4 | VWS-UT2 | D3 | Deck-03 bei Treppe 1 | Mehrkriterienmelder
740601 | 1 | VWS-UT2 | D3 | Deck-03 bei Treppe 2 (Wendeltreppe) | Mehrkriterienmelder
740601 | 2 | VWS-UT2 | D3 | Deck-03 bei Treppe 2 (Wendeltreppe) | Mehrkriterienmelder
740601 | 3 | VWS-UT2 | D3 | Deck-03 bei Raum 351a | Mehrkriterienmelder
740601 | 4 | VWS-UT2 | D3 | Deck-03 bei Raum 351a | Mehrkriterienmelder
740602 | 1 | VWS-UT2 | D3 | Deck-03 Raum 350 Umkleide | Mehrkriterienmelder
740603 | 1 | VWS-UT2 | D3 | Deck-03 Raum 351a | Mehrkriterienmelder
740660 | 1 | VWS-UT2 | D3 | Deck-03 an Treppe 1 | Handfeuermelder
740661 | 1 | VWS-UT2 | D3 | Deck-03 an Treppe 2 (Wendeltreppe) | Handfeuermelder
740700 | 1 | VWS-UT2 | D4 | Deck-04 bei Treppe 1 | Mehrkriterienmelder
740700 | 2 | VWS-UT2 | D4 | Deck-04 bei WC | Mehrkriterienmelder
740700 | 3 | VWS-UT2 | D4 | Deck-04 bei WC | Mehrkriterienmelder
740700 | 4 | VWS-UT2 | D4 | Deck-04 bei WC | Mehrkriterienmelder
740700 | 5 | VWS-UT2 | D4 | Deck-04 bei Treppe 1 | Mehrkriterienmelder
740700 | 6 | VWS-UT2 | D4 | Deck-04 bei Treppe 1 | Mehrkriterienmelder
740701 | 1 | VWS-UT2 | D4 | Deck-04 Raum 451 | Mehrkriterienmelder
740701 | 2 | VWS-UT2 | D4 | Deck-04 Raum 452 | Mehrkriterienmelder
740701 | 3 | VWS-UT2 | D4 | Deck-04 Raum 458 | Mehrkriterienmelder
740702 | 1 | VWS-UT2 | D4 | Deck-04 Steiger bei WC | Mehrkriterienmelder
740760 | 1 | VWS-UT2 | D4 | Deck-04 an Treppe 1 | Handfeuermelder
740761 | 1 | VWS-UT2 | D4 | Deck-04 an Treppe 2 (Wendeltreppe) | Handfeuermelder
740800 | 1 | VWS-UT2 | D5 | Deck-05 bei Treppe 1 | Mehrkriterienmelder
740800 | 2 | VWS-UT2 | D5 | Deck-05 Raum 550 Aufzugsmaschinenraum | Mehrkriterienmelder
740800 | 3 | VWS-UT2 | D5 | Deck-05 bei R. 550 Aufzugsmaschinenraum | Mehrkriterienmelder
740800 | 4 | VWS-UT2 | D5 | Deck-05 bei R. 550 Aufzugsmaschinenraum | Mehrkriterienmelder
740800 | 5 | VWS-UT2 | D5 | Deck-05 bei R. 550 Aufzugsmaschinenraum | Mehrkriterienmelder
740801 | 1 | VWS-UT2 | D5 | Deck-05 bei Treppe 2 Wendeltreppe | Mehrkriterienmelder
740801 | 2 | VWS-UT2 | D5 | Deck-05 bei Treppe 2 Wendeltreppe | Mehrkriterienmelder
740801 | 3 | VWS-UT2 | D5 | Deck-05 bei Treppe 2 Wendeltreppe | Mehrkriterienmelder
740801 | 4 | VWS-UT2 | D5 | Deck-05 bei Serverraum 551 | Mehrkriterienmelder
740801 | 5 | VWS-UT2 | D5 | Deck-05 bei Serverraum 551 | Mehrkriterienmelder
740801 | 6 | VWS-UT2 | D5 | Deck-05 bei Serverraum 551 | Mehrkriterienmelder
740801 | 7 | VWS-UT2 | D5 | Deck-05 Serverraum 551 | Mehrkriterienmelder
740802 | 1 | VWS-UT2 | D5 | Deck-05 - Linearmelder | Linearmelder
740803 | 1 | VWS-UT2 | D5 | Deck-05 Treppe 1 | Mehrkriterienmelder
740804 | 1 | VWS-UT2 | D5 | Deck-05 Treppe 2 (Wendeltreppe) | Mehrkriterienmelder
740805 | 1 | VWS-UT2 | DG | Dachausgang Treppe 2 (Wendeltreppe) | Mehrkriterienmelder
740860 | 1 | VWS-UT2 | D5 | Deck-05 an Treppe 1 | Handfeuermelder
740861 | 1 | VWS-UT2 | D5 | Deck-05 an Treppe 2 (Wendeltreppe) | Handfeuermelder
741080 | 1 | VWS | KG | Hebeanlage bei Modelhafen | tech.Kontakt
741081 | 1 | VWS | EG | Tischler Pausenraum Hebeanlage | tech.Kontakt
741082 | 1 | VWS | EG | Tischler bei Treppe Hebeanlage | tech.Kontakt
741100 | 1 | VWS | EG | Holzwerkstatt vorn | Wärmemelder
741100 | 2 | VWS | EG | Holzwerkstatt vorn | Wärmemelder
741100 | 3 | VWS | EG | Holzwerkstatt vorn | Wärmemelder
741100 | 4 | VWS | EG | Holzwerkstatt vorn | Wärmemelder
741100 | 5 | VWS | EG | Holzwerkstatt vorn | Wärmemelder
741100 | 6 | VWS | EG | Holzwerkstatt vorn | Wärmemelder
741100 | 7 | VWS | EG | Holzwerkstatt vorn | Wärmemelder
741100 | 8 | VWS | EG | Holzwerkstatt vorn | Wärmemelder
741100 | 9 | VWS | EG | Holzwerkstatt vorn | Wärmemelder
741100 | 10 | VWS | EG | Holzwerkstatt vorn | Wärmemelder
741100 | 11 | VWS | EG | Holzwerkstatt vorn | Wärmemelder
741100 | 12 | VWS | EG | Holzwerkstatt vorn | Wärmemelder
741100 | 13 | VWS | EG | Holzwerkstatt vorn | Wärmemelder
741100 | 14 | VWS | EG | Holzwerkstatt vorn | Wärmemelder
741100 | 15 | VWS | EG | Holzwerkstatt vorn | Wärmemelder
741100 | 16 | VWS | EG | Holzwerkstatt vorn | Wärmemelder
741100 | 17 | VWS | EG | Holzwerkstatt vorn | Wärmemelder
741100 | 18 | VWS | EG | Holzwerkstatt vorn | Wärmemelder
741100 | 19 | VWS | EG | Holzwerkstatt vorn | Wärmemelder
741100 | 20 | VWS | EG | Holzwerkstatt vorn | Wärmemelder
741100 | 21 | VWS | EG | Holzwerkstatt vorn | Wärmemelder
741100 | 22 | VWS | EG | Holzwerkstatt vorn | Wärmemelder
741100 | 23 | VWS | EG | Holzwerkstatt vorn | Wärmemelder
741100 | 24 | VWS | EG | Holzwerkstatt vorn | Wärmemelder
741100 | 25 | VWS | EG | Holzwerkstatt vorn | Wärmemelder
741101 | 1 | VWS | EG | Holzwerkstatt hinten | Wärmemelder
741101 | 2 | VWS | EG | Holzwerkstatt hinten | Wärmemelder
741101 | 3 | VWS | EG | Holzwerkstatt hinten | Wärmemelder
741101 | 4 | VWS | EG | Holzwerkstatt hinten | Wärmemelder
741101 | 5 | VWS | EG | Holzwerkstatt hinten | Wärmemelder
741101 | 6 | VWS | EG | Holzwerkstatt hinten | Wärmemelder
741101 | 7 | VWS | EG | Holzwerkstatt hinten | Wärmemelder
741101 | 8 | VWS | EG | Holzwerkstatt hinten | Wärmemelder
741101 | 9 | VWS | EG | Holzwerkstatt hinten | Wärmemelder
741101 | 10 | VWS | EG | Holzwerkstatt hinten | Wärmemelder
741101 | 11 | VWS | EG | Holzwerkstatt hinten | Wärmemelder
741101 | 12 | VWS | EG | Holzwerkstatt hinten | Wärmemelder
741101 | 13 | VWS | EG | Holzwerkstatt hinten | Wärmemelder
741101 | 14 | VWS | EG | Holzwerkstatt hinten | Wärmemelder
741102 | 1 | VWS | EG | Aufenthaltsraum Tischler | Wärmemelder
741102 | 2 | VWS | EG | Aufenthaltsraum Tischler | Wärmemelder
741103 | 1 | VWS | EG | Holzwerkstatt Meisterbüro in ZwD | Mehrkriterienmelder
741160 | 1 | VWS | EG | Holzwerkstatt | Handfeuermelder
741160 | 2 | VWS | EG | Holzwerkstatt | Handfeuermelder
741161 | 1 | VWS | EG | Holzwerkstatt | Handfeuermelder
741162 | 1 | VWS | EG | EG Aufenthaltsraum Tischler | Handfeuermelder
741200 | 1 | VWS | 1.OG | Hausmeisterbüro BMZ Raum 109 | Rauchmelder
741201 | 1 | VWS | 1.OG | Raum 127 | Mehrkriterienmelder
741270 | 1 | VWS | 1.OG | Foyer bei Raum 109 (Hausalarmtaster) | Hausalarmtaster
740001 | 1 | VWS-UT2 | D3 | Deck-03 bei Treppe 2 | Hupe
740001 | 2 | VWS-UT2 | D3 | Deck-03 Raum 351a | Hupe
740001 | 3 | VWS-UT2 | D3 | Deck-03 Raum 351a | Hupe
740001 | 4 | VWS-UT2 | D3 | Deck-03 bei Treppe 1 | Hupe
740001 | 5 | VWS-UT2 | D3 | Deck-03 Treppe 1 | Hupe
740001 | 6 | VWS-UT2 | D3 | Deck-03 Raum 350 | Hupe
740001 | 7 | VWS-UT2 | D3 | Deck-03 bei Raum 350 | Hupe
740001 | 9 | VWS-UT2 | D2 | Deck-02 bei Raum 251 | Hupe/Blitz
740001 | 10 | VWS-UT2 | D2 | Deck-02 bei WC | Hupe
740001 | 11 | VWS-UT2 | D2 | Deck-02 bei Treppe 1 | Hupe/Blitz
740001 | 12 | VWS-UT2 | D2 | Deck-02 bei Raum 253 | Hupe/Blitz
740001 | 13 | VWS-UT2 | D2 | Deck-02 bei Treppe 2 | Hupe
740001 | 14 | VWS-UT2 | D2 | Deck-02 bei Raum 252 | Hupe/Blitz
740001 | 15 | VWS-UT2 | D2 | Deck-02 Raum 252 | Hupe
740001 | 16 | VWS-UT2 | D1 | Deck-01 hinter Treppe 2 | Hupe
740001 | 17 | VWS-UT2 | D1 | Deck-01 Treppe 2 | Hupe
740001 | 18 | VWS-UT2 | D1 | Deck-01 bei Treppe 2 | Hupe
740001 | 19 | VWS-UT2 | D1 | Deck-01 bei Treppe 1 | Hupe
740001 | 20 | VWS-UT2 | D1 | Deck-01 Raum 101 | Hupe
740001 | 21 | VWS-UT2 | D4 | Deck-04 Raum 451 | Hupe
740001 | 22 | VWS-UT2 | D4 | Deck-04 bei WC | Hupe
740001 | 23 | VWS-UT2 | D4 | Deck-04 Steiger bei WC | Hupe
740001 | 24 | VWS-UT2 | D4 | Deck-04 bei Treppe 1 | Hupe
740001 | 25 | VWS-UT2 | D4 | Deck-04 Raum 455 | Hupe
740001 | 26 | VWS-UT2 | D4 | Deck-04 bei Treppe 2 | Hupe
740001 | 27 | VWS-UT2 | D5 | Deck-05 hinter Treppe 2 | Hupe
740001 | 28 | VWS-UT2 | DG | Dachausstieg Treppe 2 (Wendeltreppe) | Hupe
740001 | 29 | VWS-UT2 | D5 | Deck-05 bei Serverraum | Hupe
740001 | 30 | VWS-UT2 | D5 | Deck-05 bei Treppe 1 | Hupe
740001 | 31 | VWS-UT2 | D5 | Deck-05 Treppe 1 | Hupe
740001 | 32 | VWS-UT2 | D5 | Deck-05 Raum 501 Aufzugsmschinenraum | Hupe
740001 | 33 | VWS-UT2 | D5 | Deck-05 Süd | Hupe
740001 | 34 | VWS-UT2 | D1 | Deck-01 bei Treppe 1 | Hupe
740002 | 1 | VWS-UT2 | E0 | Ebene 0 Flachwasserrinne bei Aufzug | Hupe
740002 | 2 | VWS-UT2 | E2 | Ebene 2 Raum E21 | Hupe/Blitz
740002 | 3 | VWS-UT2 | E0 | Ebene 0 Flachwasserrinne bei Ausgang | Hupe
740002 | 4 | VWS-UT2 | E1 | Ebene 1 Raum E02 | Hupe
740002 | 5 | VWS-UT2 | E1 | Ebene 1 Raum E13 | Hupe
740002 | 6 | VWS-UT2 | E1 | Ebene 1 Raum E14 | Hupe/Blitz
740002 | 7 | VWS-UT2 | E2 | Ebene 2 Raum E23 | Hupe/Blitz
740002 | 8 | VWS-UT2 | E2 | Ebene 2 Raum E24 | Hupe
740002 | 9 | VWS-UT2 | E1 | Ebene 1 Raum E15 | Hupe/Blitz
740002 | 10 | VWS-UT2 | E1 | Ebene 1 Raum E16 | Hupe
740002 | 11 | VWS-UT2 | E1 | Ebene 1 Raum E16 | Hupe
740002 | 12 | VWS-UT2 | E1 | Ebene 1 Raum E12 | Hupe
740002 | 13 | VWS-UT2 | E1 | Ebene 1 Sägeraum | Hupe
741001 | 1 | VWS | EG | Holzwerkstatt | Hupe / Blitz
741001 | 2 | VWS | EG | Holzwerkstatt | Hupe
741001 | 3 | VWS | EG | Holzwerkstatt | Hupe
741001 | 4 | VWS | EG | Holzwerkstatt | Hupe
741001 | 5 | VWS | 1.OG | Flur über Holzwerkstatt | Hupe
741001 | 6 | VWS | 1.OG | Flur über Holzwerkstatt | Hupe
741001 | 7 | VWS | EG | Holzwerkstatt | Hupe / Blitz
741001 | 8 | VWS | EG | Holzwerkstatt | Hupe / Blitz
741001 | 9 | VWS | 1.OG | Flur bei Raum 127 | Hupe
741001 | 10 | VWS | 1.OG | Raum 127 | Hupe
ST 740001 | 1 | VWS | EG | Holzwerkstatt - Feuerwehrkennleuchte | Steuerung - FWKL
ST 740050 | 1 | VWS | D5 | Raum 550 Brandfallfahrt Aufzug | Steuerung - Aufz

## W
Meldegruppe | Melder | Gebäude | Etage | Melderort | Melderart
410001 | 1 | W | KG | Raum 003 - Brandmeldezentralenraum | Mehrkriterienmelder
410002 | 1 | W | KG | Flur bei Raum 001 | Mehrkriterienmelder
410002 | 2 | W | KG | Flur bei Raum 078 | Mehrkriterienmelder
410002 | 3 | W | KG | Flur bei Raum 075 | Mehrkriterienmelder
410003 | 1 | W | KG | Raum 001 | Mehrkriterienmelder
410003 | 2 | W | KG | Raum 002 | Mehrkriterienmelder
410003 | 3 | W | KG | Raum 002 | Mehrkriterienmelder
410003 | 4 | W | KG | Raum 002 | Mehrkriterienmelder
410004 | 1 | W | KG | Raum 078 | Mehrkriterienmelder
410004 | 2 | W | KG | Raum 078 | Mehrkriterienmelder
410004 | 3 | W | KG | Raum 076 | Mehrkriterienmelder
410004 | 4 | W | KG | Raum 076 | Mehrkriterienmelder
410004 | 5 | W | KG | Raum 076 | Mehrkriterienmelder
410004 | 6 | W | KG | Raum 075 | Mehrkriterienmelder
410005 | 1 | W | KG | Raum 006 | Mehrkriterienmelder
410005 | 2 | W | KG | Raum 006 | Mehrkriterienmelder
410005 | 3 | W | KG | Raum 006 | Mehrkriterienmelder
410005 | 4 | W | KG | Raum 010 | Mehrkriterienmelder
410005 | 5 | W | KG | Raum 010 | Mehrkriterienmelder
410005 | 6 | W | KG | Raum 010 | Mehrkriterienmelder
410005 | 7 | W | KG | Raum 010 | Mehrkriterienmelder
410005 | 8 | W | KG | Raum 010 | Mehrkriterienmelder
410005 | 9 | W | KG | Raum 010 | Mehrkriterienmelder
410005 | 10 | W | KG | Raum 072 | Mehrkriterienmelder
410006 | 1 | W | KG | Raum 2.55 E-Station | Mehrkriterienmelder
410006 | 2 | W | KG | Raum 2.55 E-Station | Mehrkriterienmelder
410007 | 1 | W | KG | Halle Gang bei Metallwerkstatt | Mehrkriterienmelder
410007 | 2 | W | KG | Halle Gang bei Metallwerkstatt (Gitterzaun) | Mehrkriterienmelder
410007 | 3 | W | KG | Halle Gang bei Raum 013 | Mehrkriterienmelder
410007 | 4 | W | KG | Halle Gang bei Metallwerkstatt | Mehrkriterienmelder
410007 | 5 | W | KG | Halle Gang bei Metallwerkstatt | Mehrkriterienmelder
410007 | 6 | W | KG | Halle Gang bei Metallwerkstatt | Mehrkriterienmelder
410007 | 7 | W | KG | Halle Gang bei Metallwerkstatt | Mehrkriterienmelder
410007 | 8 | W | KG | Halle Gang bei Raum 062 | Mehrkriterienmelder
410007 | 9 | W | KG | Halle Gang bei Raum 062 | Mehrkriterienmelder
410007 | 10 | W | KG | Halle Gang bei Raum 062 | Mehrkriterienmelder
410007 | 11 | W | KG | Halle Gang bei Raum 062 | Mehrkriterienmelder
410007 | 12 | W | KG | Halle Gang bei Raum 062 | Mehrkriterienmelder
410007 | 13 | W | KG | Halle Gang bei Metallwerkstatt | Mehrkriterienmelder
410008 | 1 | W | KG | Halle Raum 031a Lager | Mehrkriterienmelder
410008 | 2 | W | KG | Halle Gang bei Raum 031d | Mehrkriterienmelder
410008 | 3 | W | KG | Halle Gang bei Raum 031e | Mehrkriterienmelder
410008 | 4 | W | KG | Halle Strömungslabor bei Raum 031e | Mehrkriterienmelder
410008 | 5 | W | KG | Halle Strömungslabor bei Raum 031e | Mehrkriterienmelder
410008 | 6 | W | KG | Halle Strömungslabor bei Raum 031e | Mehrkriterienmelder
410008 | 7 | W | KG | Halle Strömungslabor bei Raum 031e | Mehrkriterienmelder
410008 | 8 | W | KG | Halle Strömungslabor bei Raum 031e | Mehrkriterienmelder
410008 | 9 | W | KG | Halle Strömungslabor bei Raum 031e | Mehrkriterienmelder
410008 | 10 | W | KG | Halle Installationsgang Süd/West | Mehrkriterienmelder
410008 | 11 | W | KG | Halle Installationsgang Süd/West | Mehrkriterienmelder
410008 | 12 | W | KG | Halle Installationsgang Süd/West | Mehrkriterienmelder
410009 | 1 | W | KG | Halle Gang Süd/West | Mehrkriterienmelder
410009 | 2 | W | KG | Halle Gang Süd/West | Mehrkriterienmelder
410009 | 3 | W | KG | Halle Kellergang Süd 034 | Mehrkriterienmelder
410009 | 4 | W | KG | Halle Kellergang Süd 034 | Mehrkriterienmelder
410009 | 5 | W | KG | Halle Kellergang Süd 034 | Mehrkriterienmelder
410009 | 6 | W | KG | Halle Kellergang Süd 034 | Mehrkriterienmelder
410009 | 7 | W | KG | Halle Kellergang Süd 034 | Mehrkriterienmelder
410009 | 8 | W | KG | Halle Kellergang Süd 034 | Mehrkriterienmelder
410009 | 9 | W | KG | Halle Kellergang Süd 034 | Mehrkriterienmelder
410010 | 1 | W | KG | Halle Raum 062 | Mehrkriterienmelder
410010 | 2 | W | KG | Halle Raum 062 | Mehrkriterienmelder
410010 | 3 | W | KG | Halle Raum 063 | Mehrkriterienmelder
410010 | 4 | W | KG | Halle Raum 062 | Mehrkriterienmelder
410010 | 5 | W | KG | Halle Raum 064 ELT/Lager | Mehrkriterienmelder
410010 | 6 | W | KG | Halle Raum 060 | Mehrkriterienmelder
410010 | 7 | W | KG | Halle Raum 060 | Mehrkriterienmelder
410010 | 8 | W | KG | Halle Raum 060 | Mehrkriterienmelder
410011 | 1 | W | KG | Halle Raum 060 | Mehrkriterienmelder
410011 | 2 | W | KG | Halle Raum 060 | Mehrkriterienmelder
410011 | 3 | W | KG | Halle Raum 056 | Mehrkriterienmelder
410012 | 1 | W | KG | Halle Gang bei Raum 013 - Elektroraum | Mehrkriterienmelder
410012 | 2 | W | KG | Halle Gang bei Raum 016 | Mehrkriterienmelder
410012 | 3 | W | KG | Halle Gang bei Raum 020 | Mehrkriterienmelder
410012 | 4 | W | KG | Halle Gang bei Raum 020 | Mehrkriterienmelder
410012 | 5 | W | KG | Halle Gang bei Raum 022 | Mehrkriterienmelder
410012 | 6 | W | KG | Halle Gang bei Raum 024 | Mehrkriterienmelder
410012 | 7 | W | KG | Halle Gang bei Raum 028 | Mehrkriterienmelder
410013 | 1 | W | KG | Halle Gang zwischen Raum 030/035 | Mehrkriterienmelder
410013 | 2 | W | KG | Halle Gang bei Raum 038 | Mehrkriterienmelder
410013 | 3 | W | KG | Halle Gang bei Raum 040 | Mehrkriterienmelder
410013 | 4 | W | KG | Halle Gang bei Raum 040 | Mehrkriterienmelder
410013 | 5 | W | KG | Halle Gang bei Raum 040-041 | Mehrkriterienmelder
410013 | 6 | W | KG | Halle Gang bei Raum 041 | Mehrkriterienmelder
410013 | 7 | W | KG | Halle Gang bei Raum 041 | Mehrkriterienmelder
410013 | 8 | W | KG | Halle Gang bei Raum 041 | Mehrkriterienmelder
410013 | 9 | W | KG | Halle Kellergang Westseite | Mehrkriterienmelder
410014 | 1 | W | KG | Halle Raum 055 Messraum | Mehrkriterienmelder
410014 | 2 | W | KG | Halle Raum 054 Versuchsstände K+P | Mehrkriterienmelder
410014 | 3 | W | KG | Halle Raum 054 Versuchsstände K+P | Mehrkriterienmelder
410014 | 4 | W | KG | Halle Raum 053 Treppenraum | Mehrkriterienmelder
410014 | 5 | W | KG | Halle Raum 053 Treppenraum | Mehrkriterienmelder
410014 | 6 | W | KG | Halle Raum 032 Probenlager | Mehrkriterienmelder
410014 | 7 | W | KG | Halle Raum 032 Probenlager | Mehrkriterienmelder
410015 | 1 | W | KG | Halle Raum 013 | Mehrkriterienmelder
410015 | 2 | W | KG | Halle Raum 013 | Mehrkriterienmelder
418016 | 1 | W | KG | Halle Raum 014 | Mehrkriterienmelder
410016 | 2 | W | KG | Halle Raum 016 | Mehrkriterienmelder
410016 | 3 | W | KG | Halle Raum 017 | Mehrkriterienmelder
410016 | 4 | W | KG | Halle Raum 020 | Mehrkriterienmelder
410016 | 5 | W | KG | Halle Raum 022 | Mehrkriterienmelder
410016 | 6 | W | KG | Halle Raum 022 | Mehrkriterienmelder
410017 | 1 | W | KG | Halle Raum 024 | Mehrkriterienmelder
410017 | 2 | W | KG | Halle Raum 026 | Mehrkriterienmelder
410017 | 3 | W | KG | Halle Raum 026 | Mehrkriterienmelder
410017 | 4 | W | KG | Halle Raum 028 | Mehrkriterienmelder
410017 | 5 | W | KG | Halle Raum 028 | Mehrkriterienmelder
410017 | 6 | W | KG | Halle Raum 028 | Mehrkriterienmelder
410017 | 7 | W | KG | Halle Raum 028 | Mehrkriterienmelder
410017 | 8 | W | KG | Halle Raum 030 | Mehrkriterienmelder
410017 | 9 | W | KG | Halle Raum 030 | Mehrkriterienmelder
410017 | 10 | W | KG | Halle Raum zwischen Raum 030/035 | Mehrkriterienmelder
410018 | 1 | W | KG | Halle Raum 035 Kältezentrale | Mehrkriterienmelder
410018 | 2 | W | KG | Halle Raum 038 Elektroraum / Lager | Mehrkriterienmelder
410019 | 1 | W | KG | Halle Raum 040 | Mehrkriterienmelder
410019 | 2 | W | KG | Halle Raum 041 | Mehrkriterienmelder
410020 | 1 | W | KG | Halle Installationsgang bei Raum 043 | Mehrkriterienmelder
410020 | 2 | W | KG | Halle Installationsgang bei Raum 043 | Mehrkriterienmelder
410020 | 3 | W | KG | Halle Raum 043 | Mehrkriterienmelder
410020 | 4 | W | KG | Halle Installationsgang 034 | Mehrkriterienmelder
410022 | 1 | W | KG | Halle Raum 044 | Mehrkriterienmelder
410022 | 2 | W | KG | Halle Raum 044 | Mehrkriterienmelder
410022 | 3 | W | KG | Halle Raum 045 | Mehrkriterienmelder
410022 | 4 | W | KG | Halle Flur vor Raum 041-042 | Mehrkriterienmelder
410023 | 1 | W | KG | Halle Gang bei Treppe zum EG | Mehrkriterienmelder
410023 | 2 | W | KG | Halle Raum 047 | Mehrkriterienmelder
410023 | 3 | W | KG | Halle Raum 046 | Mehrkriterienmelder
410024 | 1 | W | KG | Halle Raum 045a | Mehrkriterienmelder
410024 | 2 | W | KG | Halle Raum 045a | Mehrkriterienmelder
410024 | 3 | W | KG | Halle Flur vor Raum 046 | Mehrkriterienmelder
410024 | 4 | W | KG | Halle Flur vor Raum 047 | Mehrkriterienmelder
410024 | 5 | W | KG | Halle Flur vor Raum 048 | Mehrkriterienmelder
410024 | 6 | W | KG | Halle Flur vor Raum 049 | Mehrkriterienmelder
410060 | 1 | W | KG | Flur bei Raum 001 | Handfeuermelder
410061 | 1 | W | KG | Raum 072 | Handfeuermelder
410062 | 1 | W | KG | Raum 2.55 E-Station | Handfeuermelder
410063 | 1 | W | KG | Halle Notausgang bei Raum 013 | Handfeuermelder
410064 | 1 | W | KG | Halle Notausgang zur E-Station | Handfeuermelder
410065 | 1 | W | KG | Halle Notausgang Süd/Ost bei Raum 040 | Handfeuermelder
410066 | 1 | W | KG | Halle Installationsgang Süd/West | Handfeuermelder
410070 | 1 | W | KG | Flur bei Raum 001 | Hausalarmtaster
410071 | 1 | W | KG | Raum 072 | Hausalarmtaster
410072 | 1 | W | KG | Raum 2.55 E-Station | Hausalarmtaster
410073 | 1 | W | KG | Halle Notausgang bei Raum 013 | Hausalarmtaster
410074 | 1 | W | KG | Halle Notausgang zur E-Station | Hausalarmtaster
410075 | 1 | W | KG | Halle Notausgang Süd/Ost bei Raum 040 | Hausalarmtaster
410076 | 1 | W | KG | Halle Installationsgang Süd/West | Hausalarmtaster
410080 | 1 | W | KG | Raum 003 Hausalarm Netzstörung | tech.Kontakt
410081 | 1 | W | KG | Raum 003 Hausalarm Batteriestörung | tech.Kontakt
410082 | 1 | W | KG | Raum 013 Hausalarm Netzstörung (untere SV) | tech.Kontakt
410083 | 1 | W | KG | Raum 013 Hausalarm Batteriestörung (untere SV) | tech.Kontakt
410084 | 1 | W | KG | Raum 013 Hausalarm Netzstörung (obere SV) | tech.Kontakt
410085 | 1 | W | KG | Raum 013 Hausalarm Batteriestörung (obere SV) | tech.Kontakt
410100 | 1 | W | EG | Halle Labor | Mehrkriterienmelder
410100 | 2 | W | EG | Halle Labor/Reinraum | Mehrkriterienmelder
410101 | 1 | W | EG | Raum 2 - Alarmanlage | Mehrkriterienmelder
410101 | 2 | W | EG | Raum 4 | Mehrkriterienmelder
410102 | 1 | W | EG | Treppenhaus Eingang Foyer | Mehrkriterienmelder
410102 | 2 | W | EG | Flur vor Raum 4 | Mehrkriterienmelder
410102 | 3 | W | EG | Flur vor Raum 6 | Mehrkriterienmelder
410102 | 4 | W | EG | Flur vor Raum 38 H-Dusche | Mehrkriterienmelder
410102 | 5 | W | EG | Flur vor Raum 35 D-Dusche | Mehrkriterienmelder
410103 | 1 | W | EG | Raum 48 | Mehrkriterienmelder
410103 | 2 | W | EG | Raum 46 H-WC | Mehrkriterienmelder
410103 | 3 | W | EG | Raum 44 D-WC | Mehrkriterienmelder
410103 | 4 | W | EG | Raum 42 | Mehrkriterienmelder
410103 | 5 | W | EG | Raum 43 | Mehrkriterienmelder
410104 | 1 | W | EG | Raum 40 | Mehrkriterienmelder
410104 | 2 | W | EG | Raum 38 H-Dusche | Mehrkriterienmelder
410104 | 3 | W | EG | Raum 35 D-Dusche | Mehrkriterienmelder
410105 | 1 | W | EG | Raum 8 | Mehrkriterienmelder
410105 | 2 | W | EG | Raum 10 | Mehrkriterienmelder
410105 | 3 | W | EG | Raum 12 | Mehrkriterienmelder
410105 | 4 | W | EG | Raum 12 | Mehrkriterienmelder
410106 | 1 | W | EG | Flur vor Raum 32 | Mehrkriterienmelder
410106 | 2 | W | EG | Flur vor Raum 32 | Mehrkriterienmelder
410106 | 3 | W | EG | Flur vor Raum 30 | Mehrkriterienmelder
410107 | 1 | W | EG | Treppe Notausgang zum Innenhof | Mehrkriterienmelder
410108 | 1 | W | EG | Raum 32 | Mehrkriterienmelder
410108 | 2 | W | EG | Raum 30 | Mehrkriterienmelder
410108 | 3 | W | EG | Raum 30 | Mehrkriterienmelder
410109 | 1 | W | EG | Halle rechts Achse F3/4 - Linearer Rauchmelder | Linearmelder
410109 | 2 | W | EG | Halle rechts Achse F4/5 - Linearer Rauchmelder | Linearmelder
410109 | 3 | W | EG | Halle rechts Achse F5/6 - Linearer Rauchmelder | Linearmelder
410109 | 4 | W | EG | Halle rechts Achse F6/7 - Linearer Rauchmelder | Linearmelder
410109 | 5 | W | EG | Halle rechts Achse F7/8 - Linearer Rauchmelder | Linearmelder
410109 | 6 | W | EG | Halle rechts Achse F8/9 - Linearer Rauchmelder | Linearmelder
410109 | 7 | W | EG | Halle mitte Achse F9/10 - Linearer Rauchmelder | Linearmelder
410109 | 8 | W | EG | Halle mitte Achse F10/11 - Linearer Rauchmelder | Linearmelder
410109 | 9 | W | EG | Halle mitte Achse F11/12 - Linearer Rauchmelder | Linearmelder
410109 | 10 | W | EG | Halle mitte Achse F12/13 - Linearer Rauchmelder | Linearmelder
410109 | 11 | W | EG | Halle mitte Achse F13/14 - Linearer Rauchmelder | Linearmelder
410109 | 12 | W | EG | Halle mitte Achse F14/15 - Linearer Rauchmelder | Linearmelder
410109 | 13 | W | EG | Halle mitte Achse F15/16 - Linearer Rauchmelder | Linearmelder
410109 | 14 | W | EG | Halle links Achse F16/17 - Linearer Rauchmelder | Linearmelder
410109 | 15 | W | EG | Halle links Achse F17/18 - Linearer Rauchmelder | Linearmelder
410109 | 16 | W | EG | Halle links Achse F18/19 - Linearer Rauchmelder | Linearmelder
410109 | 17 | W | EG | Halle links Achse F19/20 - Linearer Rauchmelder | Linearmelder
410109 | 18 | W | EG | Halle links Achse F20/21 - Linearer Rauchmelder | Linearmelder
410109 | 19 | W | EG | Halle links Achse F21/22 - Linearer Rauchmelder | Linearmelder
410110 | 1 | W | EG | Halle bei Werkstätten, bei Raum 30 | Mehrkriterienmelder
410110 | 2 | W | EG | Halle bei Werkstätten, bei Raum 12 | Mehrkriterienmelder
410111 | 1 | W | EG | Flur zum Pavillion | Mehrkriterienmelder
410111 | 2 | W | EG | Raum 29 Pavillion | Mehrkriterienmelder
410111 | 3 | W | EG | Raum 29 Pavillion | Mehrkriterienmelder
410112 | 1 | W | EG | Halle Raum 22 | Mehrkriterienmelder
410112 | 2 | W | EG | Halle vor Raum 25 | Mehrkriterienmelder
410112 | 3 | W | EG | Halle vor Raum 25 | Mehrkriterienmelder
410112 | 4 | W | EG | Halle vor Raum 25 | Mehrkriterienmelder
410112 | 5 | W | EG | Halle Raum 28 | Mehrkriterienmelder
410113 | 1 | W | EG | Halle Raum 25 | Mehrkriterienmelder
410113 | 2 | W | EG | Halle Raum 25 | Mehrkriterienmelder
410113 | 3 | W | EG | Halle Raum 25 | Mehrkriterienmelder
410113 | 4 | W | EG | Halle Raum 25 | Mehrkriterienmelder
410113 | 5 | W | EG | Halle Raum 25 | Mehrkriterienmelder
410160 | 1 | W | EG | Treppenhaus Eingang Foyer | Handfeuermelder
410161 | 1 | W | EG | Treppe am Notausgang zum Innenhof | Handfeuermelder
410162 | 1 | W | EG | Raum 32 | Handfeuermelder
410163 | 1 | W | EG | Halle altes Tor zum Hof | Handfeuermelder
410163 | 2 | W | EG | Halle Tor zur Straße des 17.Juni | Handfeuermelder
410163 | 3 | W | EG | Halle neues Tor zum Hof | Handfeuermelder
410164 | 1 | W | EG | Raum 29 Pavillion | Handfeuermelder
410165 | 1 | W | EG | Halle Raum 25 | Handfeuermelder
410170 | 1 | W | EG | Treppenhaus Eingang Foyer | Hausalarmtaster
410171 | 1 | W | EG | Treppe am Notausgang zum Innenhof | Hausalarmtaster
410172 | 1 | W | EG | Raum 32 | Hausalarmtaster
410173 | 1 | W | EG | Halle altes Tor zum Hof | Hausalarmtaster
410173 | 2 | W | EG | Halle Tor zur Straße des 17.Juni | Hausalarmtaster
410173 | 3 | W | EG | Halle neues Tor zum Hof | Hausalarmtaster
410174 | 1 | W | EG | Raum 29 Pavillion | Hausalarmtaster
410175 | 1 | W | EG | Halle Raum 25 | Hausalarmtaster
410201 | 1 | W | 1OG | Flur bei Raum 207 | Mehrkriterienmelder
410201 | 2 | W | 1OG | Flur bei Raum 212 | Mehrkriterienmelder
410201 | 3 | W | 1OG | Treppenhaus Foyer | Mehrkriterienmelder
410202 | 1 | W | 1OG | Raum 217 | Mehrkriterienmelder
410202 | 2 | W | 1OG | Raum 216 H-WC | Mehrkriterienmelder
410202 | 3 | W | 1OG | Raum 215 D-WC | Mehrkriterienmelder
410202 | 4 | W | 1OG | Raum 214 | Mehrkriterienmelder
410202 | 5 | W | 1OG | Raum 207 | Mehrkriterienmelder
410202 | 6 | W | 1OG | Raum 210 | Mehrkriterienmelder
410202 | 7 | W | 1OG | Raum 208 | Mehrkriterienmelder
410203 | 1 | W | 1OG | Halle Raum 140 | Mehrkriterienmelder
410203 | 2 | W | 1OG | Halle Raum 140 | Mehrkriterienmelder
410203 | 3 | W | 1OG | Halle Raum 140 | Mehrkriterienmelder
410203 | 4 | W | 1OG | Halle Raum 136 | Mehrkriterienmelder
410203 | 5 | W | 1OG | Halle Raum 136 | Mehrkriterienmelder
410203 | 6 | W | 1OG | Halle Raum 136 | Mehrkriterienmelder
410203 | 7 | W | 1OG | Halle Raum 136 | Mehrkriterienmelder
410203 | 8 | W | 1OG | Halle Raum 136 | Mehrkriterienmelder
410203 | 9 | W | 1OG | Halle Raum 136 | Mehrkriterienmelder
410204 | 1 | W | 1OG | Halle Raum 135 | Mehrkriterienmelder
410204 | 2 | W | 1OG | Halle Raum 137 | Mehrkriterienmelder
410205 | 1 | W | 1OG | Halle Raum 137 in Zwischendecke | Mehrkriterienmelder
410205 | 2 | W | 1OG | Halle Raum 135 in Zwischendecke | Mehrkriterienmelder
410205 | 3 | W | 1OG | Halle Raum 135 in Zwischendecke | Mehrkriterienmelder
410205 | 4 | W | 1OG | Halle Raum 135 in Zwischendecke | Mehrkriterienmelder
410205 | 5 | W | 1OG | Halle Raum 135 in Zwischendecke | Mehrkriterienmelder
410205 | 6 | W | 1OG | Halle Raum 137 in Zwischendecke | Mehrkriterienmelder
410206 | 1 | W | 1OG | Halle Raum 134 Teeküche | Mehrkriterienmelder
410206 | 2 | W | 1OG | Halle Raum 133 WC Herren | Mehrkriterienmelder
410206 | 3 | W | 1OG | Halle Raum 132 WC Damen | Mehrkriterienmelder
410206 | 4 | W | 1OG | Halle Raum 142 | Mehrkriterienmelder
410260 | 1 | W | 1OG | Raum 210 | Handfeuermelder
410261 | 1 | W | 1OG | Halle Raum 135 | Handfeuermelder
410270 | 1 | W | 1OG | Raum 210 | Hausalarmtaster
410271 | 1 | W | 1OG | Halle Raum 135 | Hausalarmtaster
410301 | 1 | W | 2OG | Treppenhaus | Mehrkriterienmelder
410301 | 2 | W | 2OG | Flur bei Raum 314 | Mehrkriterienmelder
410301 | 3 | W | 2OG | Flur bei Raum 307 | Mehrkriterienmelder
410302 | 1 | W | 2OG | Raum 313 | Mehrkriterienmelder
410302 | 2 | W | 2OG | Raum 312 | Mehrkriterienmelder
410302 | 3 | W | 2OG | Raum 311 | Mehrkriterienmelder
410302 | 4 | W | 2OG | Raum 314 | Mehrkriterienmelder
410370 | 1 | W | 2OG | Halle über Raum 135 | Hausalarmtaster
410800 | 1 | W | EG | FAT Störung | tech.Kontakt
AL410001 | 1 | W | KG | Raum 002 | Hupen
AL410001 | 2 | W | KG | Flur bei Raum 078 | Hupen
AL410001 | 3 | W | KG | Raum 006 | Hupen
AL410001 | 4 | W | KG | Flur bei Raum 075 | Hupen
AL410001 | 5 | W | KG | Treppe bei Raum 075 | Hupen
AL410001 | 6 | W | KG | Raum 072 | Hupen
AL410001 | 7 | W | KG | Raum 072 | Blitzleuchte
AL410001 | 8 | W | KG | Raum 2.55 E-Station | Hupen
AL410001 | 9 | W | KG | Raum 010 | Hupen
AL410001 | 10 | W | KG | Raum 010 | Blitzleuchte
AL410001 | 11 | W | EG | Raum 12 | Hupen
AL410001 | 12 | W | EG | Raum 12 | Blitzleuchte
AL410001 | 13 | W | EG | Raum 10 | Hupen
AL410001 | 14 | W | EG | Raum 10 | Blitzleuchte
AL410001 | 15 | W | EG | Raum 8 | Hupen
AL410001 | 16 | W | EG | Raum 8 | Blitzleuchte
AL410001 | 17 | W | EG | Flur bei Raum 6 | Hupen
AL410001 | 18 | W | EG | Raum 4 | Hupen
AL410001 | 19 | W | EG | Raum 4 | Blitzleuchte
AL410001 | 20 | W | EG | Raum 2 | Hupen
AL410001 | 21 | W | EG | Raum 2 | Blitzleuchte
AL410001 | 22 | W | EG | Foyer | Hupen
AL410001 | 23 | W | EG | Raum 38 | Hupen
AL410001 | 24 | W | EG | Flur bei Raum 35 | Hupen
AL410001 | 25 | W | EG | Raum 35 | Hupen
AL410001 | 26 | W | EG | Treppe bei Raum 032 | Hupen
AL410001 | 27 | W | EG | Flur bei Raum 32 | Hupen
AL410001 | 28 | W | EG | Raum 32 | Hupen
AL410001 | 29 | W | EG | Raum 32 | Blitzleuchte
AL410001 | 30 | W | EG | Raum 30 | Hupen
AL410001 | 31 | W | EG | Raum 30 | Blitzleuchte
AL410001 | 32 | W | 1.OG | Treppe bei Raum 202 | Hupen
AL410001 | 33 | W | 1.OG | Flur bei Raum 212 | Hupen
AL410001 | 34 | W | 1.OG | Flur bei Raum 203 | Hupen
AL410001 | 35 | W | 1.OG | Raum 210 | Hupen
AL410001 | 36 | W | 2.OG | Treppe bei Raum 303a | Hupen
AL410001 | 37 | W | 2.OG | Flur bei Raum 307 | Hupen
AL410001 | 38 | W | 2.OG | Flur bei Raum 303b | Hupen
AL410002 | 1 | W | KG | Halle, Flur bei Raum 016 | Hupen
AL410002 | 2 | W | KG | Halle, Raum 060 | Hupen
AL410002 | 3 | W | KG | Halle, Raum 017 | Blitzleuchte
AL410002 | 4 | W | KG | Halle, Raum 020 | Blitzleuchte
AL410002 | 5 | W | KG | Halle, Flur bei Raum 022 | Hupen
AL410002 | 6 | W | KG | Halle, Raum 022 | Blitzleuchte
AL410002 | 7 | W | KG | Halle, Raum 054 | Hupen
AL410002 | 8 | W | KG | Halle, Raum 054 | Blitzleuchte
AL410002 | 9 | W | KG | Halle, Treppe bei Raum 032 | Hupen
AL410002 | 10 | W | KG | Halle, Raum 032 | Hupen
AL410002 | 11 | W | KG | Halle, Raum 024 | Blitzleuchte
AL410002 | 12 | W | KG | Halle, Raum 026 | Blitzleuchte
AL410002 | 13 | W | KG | Halle, Raum 028 | Blitzleuchte
AL410002 | 14 | W | KG | Halle, Raum 030 | Blitzleuchte
AL410002 | 15 | W | KG | Halle O, Flur bei Raum 026 | Hupen
AL410002 | 16 | W | KG | Halle O, Flur bei Raum 035 | Hupen
AL410002 | 17 | W | KG | Halle O, Flur bei Raum 040 | Hupen
AL410002 | 18 | W | KG | Halle SO, Flur bei Raum 040 | Hupen
AL410002 | 19 | W | KG | Halle, Raum 041 | Hupen
AL410002 | 20 | W | KG | Halle, Raum 041 | Blitzleuchte
AL410002 | 21 | W | KG | Halle, Raum 042 | Hupen
AL410002 | 22 | W | KG | Halle, Raum 042 | Blitzleuchte
AL410002 | 23 | W | KG | Halle SO, Flur bei Raum 043 | Hupen
AL410002 | 24 | W | EG | Halle Nord | Hupen
AL410002 | 25 | W | EG | Halle Nord | Blitzleuchte
AL410002 | 26 | W | EG | Halle Nord | Hupen
AL410002 | 27 | W | EG | Halle Nord | Blitzleuchte
AL410002 | 28 | W | EG | Halle Treppe | Hupen
AL410002 | 29 | W | EG | Halle Treppe | Blitzleuchte
AL410002 | 30 | W | EG | Raum 25 | Hupen
AL410002 | 31 | W | EG | Raum 25 | Blitzleuchte
AL410002 | 32 | W | EG | Halle Süd | Hupen
AL410002 | 33 | W | EG | Halle Süd | Blitzleuchte
AL410002 | 34 | W | EG | Halle Süd | Hupen
AL410002 | 35 | W | EG | Halle Süd | Blitzleuchte
AL410002 | 36 | W | EG | Flur zu Raum 29 Pavillion | Hupen
AL410002 | 37 | W | EG | Raum 29 Pavillion | Hupen
AL410002 | 38 | W | 1.OG | Halle Ost, Raum 137 | Hupen
AL410002 | 39 | W | 1.OG | Halle Ost, Raum 135 | Hupen
AL410002 | 40 | W | 1.OG | Halle Ost, Raum 135 | Blitzleuchte
AL410002 | 41 | W | 1.OG | Halle Ost, vor Raum 136 | Hupen
AL410002 | 42 | W | 1.OG | Halle Ost, vor Raum 136 | Blitzleuchte
AL410002 | 43 | W | 1.OG | Halle Ost, Raum 136 | Hupen
AL410002 | 44 | W | 1.OG | Halle Ost, Raum 136 | Blitzleuchte
AL410002 | 45 | W | 1.OG | Halle Ost, Raum 140 | Hupen
AL410002 | 46 | W | 1.OG | Halle Ost, Raum 140 | Blitzleuchte
AL410002 | 47 | W | 2.OG | Halle O, über Raum 135 | Hupen
AL410003 | 1 | W | KG | Halle, Raum 014 | Blitzleuchte
AL410003 | 2 | W | KG | Halle, Raum 013 | Blitzleuchte
AL410003 | 3 | W | KG | Halle, Raum 060 | Hupen
AL410003 | 4 | W | KG | Halle, Raum 011 | Hupen
AL410003 | 5 | W | KG | Halle NW, Flur bei Raum 031c | Hupen
AL410003 | 6 | W | KG | Halle NW, bei Raum 031e | Hupen
AL410003 | 7 | W | KG | Halle W, Flur bei Raum 063 | Hupen
AL410003 | 8 | W | KG | Halle W, Flur bei Raum 049 | Hupen
AL410003 | 9 | W | KG | Halle SW, Flur bei Treppe | Hupen
AL410003 | 10 | W | KG | Halle SW, Flur | Hupen
AL410003 | 11 | W | KG | Halle SW, Flur | Hupen
AL410003 | 12 | W | EG | Halle Nord | Hupen
AL410003 | 13 | W | EG | Halle Nord | Blitzleuchte
AL410003 | 14 | W | EG | Halle Nord | Hupen
AL410003 | 15 | W | EG | Halle Nord | Blitzleuchte
AL410003 | 16 | W | EG | Halle Nord | Hupen
AL410003 | 17 | W | EG | Halle Nord | Blitzleuchte
AL410003 | 18 | W | EG | Halle Süd | Hupen
AL410003 | 19 | W | EG | Halle Süd | Blitzleuchte
AL410003 | 20 | W | EG | Halle Süd | Hupen
AL410003 | 21 | W | EG | Halle Süd | Blitzleuchte
AL410004 | 1 | W | KG | Halle, SO, Flur bei Raum 043 | Hupen
AL410004 | 2 | W | KG | Halle, Raum 044 | Hupen
AL410004 | 3 | W | KG | Halle, Raum 044 | Blitzleuchte
AL410005 | 1 | W | KG | Halle, Flur bei Raum 046 | Hupen
AL410005 | 2 | W | KG | Halle, Flur bei Raum 046 | Blitzleuchte
AL410005 | 3 | W | KG | Halle, Raum 046 | Hupen
AL410005 | 4 | W | KG | Halle, Raum 046 | Blitzleuchte
AL410005 | 5 | W | KG | Halle, Raum 047 | Hupen
AL410005 | 6 | W | KG | Halle, Raum 047 | Blitzleuchte
AL410005 | 7 | W | KG | Halle, Flur bei Raum 047 | Hupen
AL410005 | 8 | W | KG | Halle, Flur bei Raum 047 | Blitzleuchte
AL410005 | 9 | W | KG | Halle, Flur bei Raum 048 | Hupen
AL410005 | 10 | W | KG | Halle, Flur bei Raum 048 | Blitzleuchte
AL410005 | 11 | W | KG | Halle, Raum 048 | Hupen
AL410005 | 12 | W | KG | Halle, Raum 048 | Blitzleuchte
AL410005 | 13 | W | KG | Halle, Flur bei Raum 049 | Hupen
AL410005 | 14 | W | KG | Halle, Flur bei Raum 049 | Blitzleuchte
AL410005 | 15 | W | KG | Halle, Raum 049 | Hupen
AL410005 | 16 | W | KG | Halle, Raum 049 | Blitzleuchte
AL410100 |  | W | EG | Halle Labor (410100/01) | Hupen
AL410101 |  | W | EG | Halle Labor/Reinraum (410100/02) | Hupen
AL410201 |  | W | 1OG | Raum 208 (410202/07) | Hupen
AL410202 |  | W | 1OG | Raum 207 (410202/05) | Hupen
ST410001 |  | W | EG | RWA - Halle Fenster auf | Steuerung - RWA
ST410002 |  | W | KG | FSA - Halle zu Würfelbau | Steuerung - FSA
ST410003 |  | W | EG | FSA - Halle zu Raum 12 Würfelbau | Steuerung - FSA
ST410004 |  | W | EG | FSA - Halle zu Raum 30 Würfelbau | Steuerung - FSA
ST410005 |  | W | EG | Halle Laborcontainer - Abschaltung Lüftung b.Brand | Steuerung - Lüftung
ST410101 |  | W | EG | Feuerwehrkennleuchte am Haupteingang | Steuerung - FWKL
leere FDCIO222

## Z
Meldegruppe | Melder | Gebäude | Etage | Melderort | Melderart
770000 | 1 | Z | KG | Raum 01 | Rauchmelder
770000 | 2 | Z | KG | Raum 02 | Rauchmelder
770000 | 3 | Z | KG | Raum 02 | Rauchmelder
770000 | 4 | Z | KG | Raum 03 | Rauchmelder
770000 | 5 | Z | KG | Raum 03 | Rauchmelder
770000 | 6 | Z | KG | Raum 04 | Rauchmelder
770001 | 1 | Z | KG | Flur | Rauchmelder
770001 | 2 | Z | KG | Flur | Rauchmelder
770002 | 1 | Z | KG | Raum 06 | Rauchmelder
770002 | 2 | Z | KG | Raum 07 | Rauchmelder
770002 | 3 | Z | KG | Raum 08 | Rauchmelder
770002 | 4 | Z | KG | Raum 08 | Rauchmelder
770002 | 5 | Z | KG | Raum 09 | Rauchmelder
770170 | 1 | Z | EG | Haupteingang - Hausalarm | Hausalarmtaster
770200 | 1 | Z | 1.OG | Flur bei Raum 113 | Rauchmelder
770200 | 2 | Z | 1.OG | Flur bei Raum 107 | Rauchmelder
770200 | 3 | Z | 1.OG | Flur bei Raum 104 | Rauchmelder
770200 | 4 | Z | 1.OG | Vorraum WC | Rauchmelder
770200 | 5 | Z | 1.OG | Kopierer - Vorraum 106 | Rauchmelder
770201 | 1 | Z | 1.OG | Flur bei Raum 113 in Zwischendecke | Rauchmelder
770201 | 2 | Z | 1.OG | Flur bei Raum 107 in Zwischendecke | Rauchmelder
770201 | 3 | Z | 1.OG | Flur bei Raum 104 in Zwischendecke | Rauchmelder
770201 | 4 | Z | 1.OG | Vorraum 106 in Zwischendecke | Rauchmelder
770300 | 1 | Z | 2.OG | Flur bei Raum 210 | Rauchmelder
770400 | 1 | Z | 3.OG | Raum zum Dachboden | Rauchmelder
770400 | 2 | Z | 3.OG | Flur | Rauchmelder
770400 | 3 | Z | 3.OG | Zwille Cafe | Rauchmelder
AL770001 | 1 | Z | KG | Flur bei Raum 003 | Hupe
AL770001 | 2 | Z | 1.OG | Flur bei Raum 113 | Hupe
AL770001 | 3 | Z | 1.OG | Flur bei Raum 101 | Hupe
AL770001 | 4 | Z | 2.OG | Flur bei Raum 214 | Hupe
AL770001 | 5 | Z | 2.OG | Flur bei Raum 201 | Hupe
AL770001 | 6 | Z | 3.OG | Flur | Hupe